## Foglio1
Def. tipo costr | Definizione | Equipment | Definizione | Tipo Armatura | Installazione Tipolo | Tipo Lampada | Potenza della lampad | Numero di lampade | Derivazione in class | Stato di conservazio | Doppio isolamento el | Tipologia alimentazi | Tipologia della line | Tipologia dell'impia | Tipologia linea BT | Costruttore Armatura | Proprietà centro lum | Altezza del centro | Mezzo speciale | Monocellula | Sezione del cavo
Vapori sodio alta pressione W 1x100 | VLO PALTRINIERI | 036040-C000001-001 | 036040-Q000037-001 | ARMATURA CHIUSA | A BRACCIO | VAPORI SODIO ALTA PRESSIONE | 100 | 1 | SI | ADEGUATO | SI | MONOFASE | CAVO SU FUNE | IMPIANTO IP INDIPENDENTE | NON PRESENTE | (ARMATURE NON SPEC.) | Enel Sole | 8,00 | AUTOCESTELLO | NO | 6
Vapori sodio alta pressione W 1x100 | VLO PALTRINIERI | 036040-C000002-001 | 036040-Q000037-001 | ARMATURA CHIUSA | A BRACCIO | VAPORI SODIO ALTA PRESSIONE | 100 | 1 | SI | ADEGUATO | SI | MONOFASE | CAVO SU FUNE | IMPIANTO IP INDIPENDENTE | NON PRESENTE | (ARMATURE NON SPEC.) | Enel Sole | 8,00 | AUTOCESTELLO | NO | 6
Vapori sodio alta pressione W 1x100 | VLO PALTRINIERI | 036040-C000003-001 | 036040-Q000037-001 | ARMATURA CHIUSA | A BRACCIO | VAPORI SODIO ALTA PRESSIONE | 100 | 1 | SI | ADEGUATO | SI | MONOFASE | CAVO SU FUNE | IMPIANTO IP INDIPENDENTE | NON PRESENTE | (ARMATURE NON SPEC.) | Enel Sole | 8,00 | AUTOCESTELLO | NO | 6
Vapori sodio alta pressione W 1x100 | VLO CONCE | 036040-C000010-001 | 036040-Q000037-001 | ARMATURA CHIUSA | A BRACCIO | VAPORI SODIO ALTA PRESSIONE | 100 | 1 | SI | ADEGUATO | SI | MONOFASE | CAVO PRECORDATO | IMPIANTO IP INDIPENDENTE | NON PRESENTE | (ARMATURE NON SPEC.) | Enel Sole | 8,50 | AUTOCESTELLO | NO | 6
Vapori sodio alta pressione W 1x100 | VLO CONCE | 036040-C000011-001 | 036040-Q000037-001 | ARMATURA CHIUSA | A BRACCIO | VAPORI SODIO ALTA PRESSIONE | 100 | 1 | SI | ADEGUATO | SI | MONOFASE | CAVO SU FUNE | IMPIANTO IP INDIPENDENTE | NON PRESENTE | (ARMATURE NON SPEC.) | Enel Sole | 8,50 | AUTOCESTELLO | NO | 6
Vapori sodio alta pressione W 1x100 | VIA RACCHETTA | 036040-C000012-001 | 036040-Q000037-001 | ARMATURA CHIUSA | A BRACCIO | VAPORI SODIO ALTA PRESSIONE | 100 | 1 | SI | ADEGUATO | SI | MONOFASE | CAVO SU FUNE | IMPIANTO IP INDIPENDENTE | NON PRESENTE | (ARMATURE NON SPEC.) | Enel Sole | 8,00 | AUTOCESTELLO | NO | 6
Vapori sodio alta pressione W 1x100 | PZA MARTIRI PARTIG | 036040-C000016-001 | 036040-Q000037-001 | ARMATURA CHIUSA | A BRACCIO | VAPORI SODIO ALTA PRESSIONE | 100 | 1 | SI | ADEGUATO | SI | MONOFASE | CAVO SU FUNE | IMPIANTO IP INDIPENDENTE | NON PRESENTE | (ARMATURE NON SPEC.) | Enel Sole | 8,50 | AUTOCESTELLO | NO | 6
Vapori sodio alta pressione W 1x100 | VLO CARANDINE | 036040-C000017-001 | 036040-Q000037-001 | ARMATURA CHIUSA | A BRACCIO | VAPORI SODIO ALTA PRESSIONE | 100 | 1 | SI | ADEGUATO | SI | MONOFASE | CAVO SU FUNE | IMPIANTO IP INDIPENDENTE | NON PRESENTE | (ARMATURE NON SPEC.) | Enel Sole | 8,00 | AUTOCESTELLO | NO | 6
Vapori sodio alta pressione W 1x100 | VLO CARANDINE | 036040-C000018-001 | 036040-Q000037-001 | ARMATURA CHIUSA | A BRACCIO | VAPORI SODIO ALTA PRESSIONE | 100 | 1 | SI | ADEGUATO | SI | MONOFASE | CAVO SU FUNE | IMPIANTO IP INDIPENDENTE | NON PRESENTE | (ARMATURE NON SPEC.) | Enel Sole | 8,50 | AUTOCESTELLO | NO | 6
Vapori sodio alta pressione W 1x100 | VIA CLELIA | 036040-C000019-001 | 036040-Q000037-001 | ARMATURA CHIUSA | A BRACCIO | VAPORI SODIO ALTA PRESSIONE | 100 | 1 | SI | ADEGUATO | SI | MONOFASE | CAVO SU FUNE | IMPIANTO IP INDIPENDENTE | NON PRESENTE | (ARMATURE NON SPEC.) | Enel Sole | 8,00 | AUTOCESTELLO | NO | 6
Vapori sodio alta pressione W 1x100 | VIA CLELIA | 036040-C000020-001 | 036040-Q000037-001 | ARMATURA CHIUSA | A BRACCIO | VAPORI SODIO ALTA PRESSIONE | 100 | 1 | SI | ADEGUATO | SI | MONOFASE | CAVO SU FUNE | IMPIANTO IP INDIPENDENTE | NON PRESENTE | (ARMATURE NON SPEC.) | Enel Sole | 8,00 | AUTOCESTELLO | NO | 6
Vapori sodio alta pressione W 1x100 | VIA CLELIA | 036040-C000021-001 | 036040-Q000037-001 | ARMATURA CHIUSA | A BRACCIO | VAPORI SODIO ALTA PRESSIONE | 100 | 1 | SI | ADEGUATO | SI | MONOFASE | CAVO SU FUNE | IMPIANTO IP INDIPENDENTE | NON PRESENTE | (ARMATURE NON SPEC.) | Enel Sole | 8,00 | AUTOCESTELLO | NO | 6
Vapori sodio alta pressione W 1x100 | VIA CLELIA | 036040-C000022-001 | 036040-Q000037-001 | ARMATURA CHIUSA | A BRACCIO | VAPORI SODIO ALTA PRESSIONE | 100 | 1 | SI | ADEGUATO | SI | MONOFASE | CAVO SU FUNE | IMPIANTO IP INDIPENDENTE | NON PRESENTE | (ARMATURE NON SPEC.) | Enel Sole | 8,00 | AUTOCESTELLO | NO | 6
Vapori sodio alta pressione W 1x100 | VIA PRETORIO | 036040-C000023-001 | 036040-Q000037-001 | ARMATURA CHIUSA | A BRACCIO | VAPORI SODIO ALTA PRESSIONE | 100 | 1 | SI | ADEGUATO | SI | MONOFASE | CAVO SU FUNE | IMPIANTO IP INDIPENDENTE | NON PRESENTE | (ARMATURE NON SPEC.) | Enel Sole | 8,00 | AUTOCESTELLO | NO | 6
Vapori sodio alta pressione W 1x100 | VIA PRETORIO | 036040-C000024-001 | 036040-Q000037-001 | ARMATURA CHIUSA | A BRACCIO | VAPORI SODIO ALTA PRESSIONE | 100 | 1 | SI | ADEGUATO | SI | MONOFASE | CAVO SU FUNE | IMPIANTO IP INDIPENDENTE | NON PRESENTE | (ARMATURE NON SPEC.) | Enel Sole | 8,00 | AUTOCESTELLO | NO | 6
Vapori sodio alta pressione W 1x100 | VIA PRETORIO | 036040-C000025-001 | 036040-Q000037-001 | ARMATURA CHIUSA | A BRACCIO | VAPORI SODIO ALTA PRESSIONE | 100 | 1 | SI | ADEGUATO | SI | MONOFASE | CAVO SU FUNE | IMPIANTO IP INDIPENDENTE | NON PRESENTE | (ARMATURE NON SPEC.) | Enel Sole | 8,00 | AUTOCESTELLO | NO | 6
Vapori sodio alta pressione W 1x100 | VIA PRETORIO | 036040-C000026-001 | 036040-Q000037-001 | ARMATURA CHIUSA | A BRACCIO | VAPORI SODIO ALTA PRESSIONE | 100 | 1 | SI | ADEGUATO | SI | MONOFASE | CAVO SU FUNE | IMPIANTO IP INDIPENDENTE | NON PRESENTE | (ARMATURE NON SPEC.) | Enel Sole | 8,00 | AUTOCESTELLO | NO | 6
Vapori sodio alta pressione W 1x100 | VIA FENUZZI | 036040-C000027-001 | 036040-Q000037-001 | ARMATURA CHIUSA | A BRACCIO | VAPORI SODIO ALTA PRESSIONE | 100 | 1 | SI | ADEGUATO | SI | MONOFASE | CAVO SU FUNE | IMPIANTO IP INDIPENDENTE | NON PRESENTE | (ARMATURE NON SPEC.) | Enel Sole | 8,50 | AUTOCESTELLO | NO | 6
Vapori sodio alta pressione W 1x100 | VIA FENUZZI | 036040-C000028-001 | 036040-Q000037-001 | ARMATURA CHIUSA | A BRACCIO | VAPORI SODIO ALTA PRESSIONE | 100 | 1 | SI | ADEGUATO | SI | MONOFASE | CAVO SU FUNE | IMPIANTO IP INDIPENDENTE | NON PRESENTE | (ARMATURE NON SPEC.) | Enel Sole | 8,50 | AUTOCESTELLO | NO | 6
Vapori sodio alta pressione W 1x100 | VIA CAULA | 036040-C000029-001 | 036040-Q000038-001 | ARMATURA CHIUSA | SOSPESA | VAPORI SODIO ALTA PRESSIONE | 100 | 1 | SI | ADEGUATO | SI | MONOFASE | CAVO SU FUNE | IMPIANTO IP INDIPENDENTE | NON PRESENTE | (ARMATURE NON SPEC.) | Enel Sole | 8,00 | AUTOCESTELLO | NO | 6
Vapori sodio alta pressione W 1x100 | VIA CAULA | 036040-C000031-001 | 036040-Q000038-001 | ARMATURA CHIUSA | SOSPESA | VAPORI SODIO ALTA PRESSIONE | 100 | 1 | SI | ADEGUATO | SI | MONOFASE | CAVO SU FUNE | IMPIANTO IP INDIPENDENTE | NON PRESENTE | (ARMATURE NON SPEC.) | Enel Sole | 8,00 | AUTOCESTELLO | NO | 6
Vapori sodio alta pressione W 1x100 | VIA CAULA | 036040-C000032-001 | 036040-Q000038-001 | ARMATURA CHIUSA | SOSPESA | VAPORI SODIO ALTA PRESSIONE | 100 | 1 | SI | ADEGUATO | SI | MONOFASE | CAVO SU FUNE | IMPIANTO IP INDIPENDENTE | NON PRESENTE | (ARMATURE NON SPEC.) | Enel Sole | 8,00 | AUTOCESTELLO | NO | 6
Vapori sodio alta pressione W 1x100 | VIA CAULA | 036040-C000033-001 | 036040-Q000038-001 | ARMATURA CHIUSA | SOSPESA | VAPORI SODIO ALTA PRESSIONE | 100 | 1 | SI | ADEGUATO | SI | MONOFASE | CAVO SU FUNE | IMPIANTO IP INDIPENDENTE | NON PRESENTE | (ARMATURE NON SPEC.) | Enel Sole | 8,00 | AUTOCESTELLO | NO | 6
Vapori sodio alta pressione W 1x150 | VIA FENUZZI | 036040-C000034-001 | 036040-Q000038-001 | ARMATURA CHIUSA | A BRACCIO | VAPORI SODIO ALTA PRESSIONE | 150 | 1 | SI | ADEGUATO | SI | MONOFASE | CAVO SU FUNE | IMPIANTO IP INDIPENDENTE | NON PRESENTE | (ARMATURE NON SPEC.) | Enel Sole | 8,50 | AUTOCESTELLO | NO | 6
Vapori sodio alta pressione W 1x150 | VIA FENUZZI | 036040-C000035-001 | 036040-Q000038-001 | ARMATURA CHIUSA | A BRACCIO | VAPORI SODIO ALTA PRESSIONE | 150 | 1 | SI | ADEGUATO | SI | MONOFASE | CAVO SU FUNE | IMPIANTO IP INDIPENDENTE | NON PRESENTE | (ARMATURE NON SPEC.) | Enel Sole | 8,50 | AUTOCESTELLO | NO | 6
Vapori sodio alta pressione W 1x150 | VIA FENUZZI | 036040-C000036-001 | 036040-Q000038-001 | ARMATURA CHIUSA | A BRACCIO | VAPORI SODIO ALTA PRESSIONE | 150 | 1 | SI | ADEGUATO | SI | MONOFASE | CAVO SU FUNE | IMPIANTO IP INDIPENDENTE | NON PRESENTE | (ARMATURE NON SPEC.) | Enel Sole | 8,50 | AUTOCESTELLO | NO | 6
Vapori sodio alta pressione W 1x100 | VIA LEA | 036040-C000037-001 | 036040-Q000038-001 | ARMATURA CHIUSA | SOSPESA | VAPORI SODIO ALTA PRESSIONE | 100 | 1 | SI | ADEGUATO | SI | MONOFASE | CAVO SU FUNE | IMPIANTO IP INDIPENDENTE | NON PRESENTE | (ARMATURE NON SPEC.) | Enel Sole | 8,00 | AUTOCESTELLO | NO | 6
Vapori sodio alta pressione W 1x100 | VIA LEA | 036040-C000038-001 | 036040-Q000038-001 | ARMATURA CHIUSA | SOSPESA | VAPORI SODIO ALTA PRESSIONE | 100 | 1 | SI | ADEGUATO | SI | MONOFASE | CAVO SU FUNE | IMPIANTO IP INDIPENDENTE | NON PRESENTE | (ARMATURE NON SPEC.) | Enel Sole | 8,00 | AUTOCESTELLO | NO | 6
Vapori sodio alta pressione W 1x100 | VIA LEA | 036040-C000039-001 | 036040-Q000038-001 | ARMATURA CHIUSA | SOSPESA | VAPORI SODIO ALTA PRESSIONE | 100 | 1 | SI | ADEGUATO | SI | MONOFASE | CAVO SU FUNE | IMPIANTO IP INDIPENDENTE | NON PRESENTE | (ARMATURE NON SPEC.) | Enel Sole | 8,00 | AUTOCESTELLO | NO | 6
Vapori sodio alta pressione W 1x100 | VIA LEA | 036040-C000040-001 | 036040-Q000038-001 | ARMATURA CHIUSA | SOSPESA | VAPORI SODIO ALTA PRESSIONE | 100 | 1 | SI | ADEGUATO | SI | MONOFASE | CAVO SU FUNE | IMPIANTO IP INDIPENDENTE | NON PRESENTE | (ARMATURE NON SPEC.) | Enel Sole | 8,00 | AUTOCESTELLO | NO | 6
Vapori sodio alta pressione W 1x100 | VIA LEA | 036040-C000041-001 | 036040-Q000038-001 | ARMATURA CHIUSA | SOSPESA | VAPORI SODIO ALTA PRESSIONE | 100 | 1 | SI | ADEGUATO | SI | MONOFASE | CAVO SU FUNE | IMPIANTO IP INDIPENDENTE | NON PRESENTE | (ARMATURE NON SPEC.) | Enel Sole | 8,00 | AUTOCESTELLO | NO | 6
Vapori sodio alta pressione W 1x100 | VIA FENUZZI | 036040-C000042-001 | 036040-Q000038-001 | ARMATURA CHIUSA | A BRACCIO | VAPORI SODIO ALTA PRESSIONE | 100 | 1 | SI | ADEGUATO | SI | MONOFASE | CAVO PRECORDATO | IMPIANTO IP INDIPENDENTE | NON PRESENTE | (ARMATURE NON SPEC.) | Enel Sole | 8,50 | AUTOCESTELLO | NO | 6
Vapori sodio alta pressione W 1x100 | VIA FENUZZI | 036040-C000045-001 | 036040-Q000038-001 | ARMATURA CHIUSA | A BRACCIO | VAPORI SODIO ALTA PRESSIONE | 100 | 1 | SI | ADEGUATO | SI | MONOFASE | CAVO SU FUNE | IMPIANTO IP INDIPENDENTE | NON PRESENTE | (ARMATURE NON SPEC.) | Enel Sole | 8,00 | AUTOCESTELLO | NO | 16
Vapori sodio alta pressione W 1x100 | VLE ROMA | 036040-C000046-001 | 036040-Q000038-001 | ARMATURA CHIUSA | A BRACCIO | VAPORI SODIO ALTA PRESSIONE | 100 | 1 | SI | ADEGUATO | SI | MONOFASE | CAVO SU FUNE | IMPIANTO IP INDIPENDENTE | NON PRESENTE | (ARMATURE NON SPEC.) | Enel Sole | 8,00 | AUTOCESTELLO | NO | 16
Vapori sodio alta pressione W 1x100 | VLE ROMA | 036040-C000047-001 | 036040-Q000038-001 | ARMATURA CHIUSA | A BRACCIO | VAPORI SODIO ALTA PRESSIONE | 100 | 1 | SI | ADEGUATO | SI | MONOFASE | CAVO SU FUNE | IMPIANTO IP INDIPENDENTE | NON PRESENTE | (ARMATURE NON SPEC.) | Enel Sole | 8,00 | AUTOCESTELLO | NO | 6
Vapori sodio alta pressione W 1x100 | VLE ROMA | 036040-C000048-001 | 036040-Q000038-001 | ARMATURA CHIUSA | A BRACCIO | VAPORI SODIO ALTA PRESSIONE | 100 | 1 | SI | ADEGUATO | SI | MONOFASE | CAVO SU FUNE | IMPIANTO IP INDIPENDENTE | NON PRESENTE | (ARMATURE NON SPEC.) | Enel Sole | 8,00 | AUTOCESTELLO | NO | 6
Vapori sodio alta pressione W 1x100 | VLE ROMA | 036040-C000049-001 | 036040-Q000038-001 | ARMATURA CHIUSA | A BRACCIO | VAPORI SODIO ALTA PRESSIONE | 100 | 1 | SI | ADEGUATO | SI | MONOFASE | CAVO SU FUNE | IMPIANTO IP INDIPENDENTE | NON PRESENTE | (ARMATURE NON SPEC.) | Enel Sole | 8,00 | AUTOCESTELLO | NO | 6
Vapori sodio alta pressione W 1x100 | VLE ROMA | 036040-C000050-001 | 036040-Q000038-001 | ARMATURA CHIUSA | A BRACCIO | VAPORI SODIO ALTA PRESSIONE | 100 | 1 | SI | ADEGUATO | SI | MONOFASE | CAVO SU FUNE | IMPIANTO IP INDIPENDENTE | NON PRESENTE | (ARMATURE NON SPEC.) | Enel Sole | 8,00 | AUTOCESTELLO | NO | 6
Vapori sodio alta pressione W 1x100 | VLE ROMA | 036040-C000051-001 | 036040-Q000038-001 | ARMATURA CHIUSA | A BRACCIO | VAPORI SODIO ALTA PRESSIONE | 100 | 1 | SI | ADEGUATO | SI | MONOFASE | CAVO SU FUNE | IMPIANTO IP INDIPENDENTE | NON PRESENTE | (ARMATURE NON SPEC.) | Enel Sole | 8,00 | AUTOCESTELLO | NO | 6
Vapori sodio alta pressione W 1x100 | VLE ROMA | 036040-C000052-001 | 036040-Q000038-001 | ARMATURA CHIUSA | A BRACCIO | VAPORI SODIO ALTA PRESSIONE | 100 | 1 | SI | ADEGUATO | SI | MONOFASE | CAVO SU FUNE | IMPIANTO IP INDIPENDENTE | NON PRESENTE | (ARMATURE NON SPEC.) | Enel Sole | 8,00 | AUTOCESTELLO | NO | 6
Vapori sodio alta pressione W 1x100 | VLE ROMA | 036040-C000053-001 | 036040-Q000038-001 | ARMATURA CHIUSA | A BRACCIO | VAPORI SODIO ALTA PRESSIONE | 100 | 1 | SI | ADEGUATO | SI | MONOFASE | CAVO SU FUNE | IMPIANTO IP INDIPENDENTE | NON PRESENTE | (ARMATURE NON SPEC.) | Enel Sole | 8,00 | AUTOCESTELLO | NO | 6
Vapori sodio alta pressione W 1x100 | VLE ROMA | 036040-C000054-001 | 036040-Q000038-001 | ARMATURA CHIUSA | A BRACCIO | VAPORI SODIO ALTA PRESSIONE | 100 | 1 | SI | ADEGUATO | SI | MONOFASE | CAVO SU FUNE | IMPIANTO IP INDIPENDENTE | NON PRESENTE | (ARMATURE NON SPEC.) | Enel Sole | 8,00 | AUTOCESTELLO | NO | 6
Vapori sodio alta pressione W 1x100 | VLE MARINI | 036040-C000055-001 | 036040-Q000038-001 | ARMATURA CHIUSA | A BRACCIO | VAPORI SODIO ALTA PRESSIONE | 100 | 1 | SI | ADEGUATO | SI | MONOFASE | CAVO SU FUNE | IMPIANTO IP INDIPENDENTE | NON PRESENTE | (ARMATURE NON SPEC.) | Enel Sole | 8,50 | AUTOCESTELLO | NO | 6
Vapori sodio alta pressione W 1x150 | VLE MARINI | 036040-C000056-001 | 036040-Q000038-001 | ARMATURA CHIUSA | A BRACCIO | VAPORI SODIO ALTA PRESSIONE | 150 | 1 | SI | ADEGUATO | SI | MONOFASE | CAVO SU FUNE | IMPIANTO IP INDIPENDENTE | NON PRESENTE | (ARMATURE NON SPEC.) | Enel Sole | 8,50 | AUTOCESTELLO | NO | 6
Vapori sodio alta pressione W 1x150 | VLE MARINI | 036040-C000057-001 | 036040-Q000038-001 | ARMATURA CHIUSA | A BRACCIO | VAPORI SODIO ALTA PRESSIONE | 150 | 1 | SI | ADEGUATO | SI | MONOFASE | CAVO SU FUNE | IMPIANTO IP INDIPENDENTE | NON PRESENTE | (ARMATURE NON SPEC.) | Enel Sole | 8,50 | AUTOCESTELLO | NO | 6
Vapori sodio alta pressione W 1x150 | VLE MARINI | 036040-C000058-001 | 036040-Q000038-001 | ARMATURA CHIUSA | A BRACCIO | VAPORI SODIO ALTA PRESSIONE | 150 | 1 | SI | ADEGUATO | SI | MONOFASE | CAVO SU FUNE | IMPIANTO IP INDIPENDENTE | NON PRESENTE | (ARMATURE NON SPEC.) | Enel Sole | 8,50 | AUTOCESTELLO | NO | 6
Vapori sodio alta pressione W 1x100 | VLE MARINI | 036040-C000059-001 | 036040-Q000038-001 | ARMATURA CHIUSA | A BRACCIO | VAPORI SODIO ALTA PRESSIONE | 100 | 1 | SI | ADEGUATO | SI | MONOFASE | CAVO SU FUNE | IMPIANTO IP INDIPENDENTE | NON PRESENTE | (ARMATURE NON SPEC.) | Enel Sole | 8,50 | AUTOCESTELLO | NO | 6
Vapori sodio alta pressione W 1x150 | VLE SAN PROSPERO | 036040-C000060-001 | 036040-Q000038-001 | ARMATURA CHIUSA | A BRACCIO | VAPORI SODIO ALTA PRESSIONE | 150 | 1 | SI | ADEGUATO | SI | MONOFASE | CAVO SU FUNE | IMPIANTO IP INDIPENDENTE | NON PRESENTE | (ARMATURE NON SPEC.) | Enel Sole | 9,00 | AUTOCESTELLO | NO | 6
Vapori sodio alta pressione W 1x150 | VLE SAN PROSPERO | 036040-C000061-001 | 036040-Q000038-001 | ARMATURA CHIUSA | A BRACCIO | VAPORI SODIO ALTA PRESSIONE | 150 | 1 | SI | ADEGUATO | SI | MONOFASE | CAVO SU FUNE | IMPIANTO IP INDIPENDENTE | NON PRESENTE | (ARMATURE NON SPEC.) | Enel Sole | 8,50 | AUTOCESTELLO | NO | 6
Vapori sodio alta pressione W 1x150 | VLE MARINI | 036040-C000062-001 | 036040-Q000038-001 | ARMATURA CHIUSA | A BRACCIO | VAPORI SODIO ALTA PRESSIONE | 150 | 1 | SI | ADEGUATO | SI | MONOFASE | CAVO SU FUNE | IMPIANTO IP INDIPENDENTE | NON PRESENTE | (ARMATURE NON SPEC.) | Enel Sole | 8,50 | AUTOCESTELLO | NO | 6
Vapori sodio alta pressione W 1x150 | VLE MARINI | 036040-C000063-001 | 036040-Q000038-001 | ARMATURA CHIUSA | A BRACCIO | VAPORI SODIO ALTA PRESSIONE | 150 | 1 | SI | ADEGUATO | SI | MONOFASE | CAVO SU FUNE | IMPIANTO IP INDIPENDENTE | NON PRESENTE | (ARMATURE NON SPEC.) | Enel Sole | 8,50 | AUTOCESTELLO | NO | 6
Vapori sodio alta pressione W 1x150 | VLE MARINI | 036040-C000064-001 | 036040-Q000038-001 | ARMATURA CHIUSA | A BRACCIO | VAPORI SODIO ALTA PRESSIONE | 150 | 1 | SI | ADEGUATO | SI | MONOFASE | CAVO SU FUNE | IMPIANTO IP INDIPENDENTE | NON PRESENTE | (ARMATURE NON SPEC.) | Enel Sole | 8,50 | AUTOCESTELLO | NO | 6
Vapori sodio alta pressione W 1x150 | VLE MARINI | 036040-C000065-001 | 036040-Q000038-001 | ARMATURA CHIUSA | A BRACCIO | VAPORI SODIO ALTA PRESSIONE | 150 | 1 | SI | ADEGUATO | SI | MONOFASE | CAVO SU FUNE | IMPIANTO IP INDIPENDENTE | NON PRESENTE | (ARMATURE NON SPEC.) | Enel Sole | 8,50 | AUTOCESTELLO | NO | 6
Vapori sodio alta pressione W 1x100 | VLE SANT ANNA | 036040-C000070-001 | 036040-Q000038-001 | ARMATURA CHIUSA | A BRACCIO | VAPORI SODIO ALTA PRESSIONE | 100 | 1 | SI | ADEGUATO | SI | MONOFASE | CAVO SU FUNE | IMPIANTO IP INDIPENDENTE | NON PRESENTE | (ARMATURE NON SPEC.) | Enel Sole | 7,50 | AUTOCESTELLO | NO | 6
Vapori sodio alta pressione W 1x100 | VLE SANT ANNA | 036040-C000071-001 | 036040-Q000038-001 | ARMATURA CHIUSA | A BRACCIO | VAPORI SODIO ALTA PRESSIONE | 100 | 1 | SI | ADEGUATO | SI | MONOFASE | CAVO SU FUNE | IMPIANTO IP INDIPENDENTE | NON PRESENTE | (ARMATURE NON SPEC.) | Enel Sole | 7,50 | AUTOCESTELLO | NO | 6
Vapori sodio alta pressione W 1x100 | VLE SANT ANNA | 036040-C000072-001 | 036040-Q000038-001 | ARMATURA CHIUSA | A BRACCIO | VAPORI SODIO ALTA PRESSIONE | 100 | 1 | SI | ADEGUATO | SI | MONOFASE | CAVO SU FUNE | IMPIANTO IP INDIPENDENTE | NON PRESENTE | (ARMATURE NON SPEC.) | Enel Sole | 7,50 | AUTOCESTELLO | NO | 6
Vapori sodio alta pressione W 1x100 | VLE SANT ANNA | 036040-C000073-001 | 036040-Q000038-001 | ARMATURA CHIUSA | A BRACCIO | VAPORI SODIO ALTA PRESSIONE | 100 | 1 | SI | ADEGUATO | SI | MONOFASE | CAVO SU FUNE | IMPIANTO IP INDIPENDENTE | NON PRESENTE | (ARMATURE NON SPEC.) | Enel Sole | 7,50 | AUTOCESTELLO | NO | 6
Vapori sodio alta pressione W 1x100 | VLE SANT ANNA | 036040-C000074-001 | 036040-Q000038-001 | ARMATURA CHIUSA | A BRACCIO | VAPORI SODIO ALTA PRESSIONE | 100 | 1 | SI | ADEGUATO | SI | MONOFASE | CAVO SU FUNE | IMPIANTO IP INDIPENDENTE | NON PRESENTE | (ARMATURE NON SPEC.) | Enel Sole | 7,50 | AUTOCESTELLO | NO | 6
Vapori sodio alta pressione W 1x100 | VLE SANT ANNA | 036040-C000075-001 | 036040-Q000038-001 | ARMATURA CHIUSA | A BRACCIO | VAPORI SODIO ALTA PRESSIONE | 100 | 1 | SI | ADEGUATO | SI | MONOFASE | CAVO SU FUNE | IMPIANTO IP INDIPENDENTE | NON PRESENTE | (ARMATURE NON SPEC.) | Enel Sole | 7,50 | AUTOCESTELLO | NO | 6
Vapori sodio alta pressione W 1x100 | VLE SANT ANNA | 036040-C000076-001 | 036040-Q000038-001 | ARMATURA CHIUSA | A BRACCIO | VAPORI SODIO ALTA PRESSIONE | 100 | 1 | SI | ADEGUATO | SI | MONOFASE | CAVO SU FUNE | IMPIANTO IP INDIPENDENTE | NON PRESENTE | (ARMATURE NON SPEC.) | Enel Sole | 7,50 | AUTOCESTELLO | NO | 6
Vapori sodio alta pressione W 1x100 | VLE SAN MARTINO | 036040-C000080-001 | 036040-Q000005-001 | ARMATURA CHIUSA | A BRACCIO | VAPORI SODIO ALTA PRESSIONE | 100 | 1 | SI | ADEGUATO | SI | MONOFASE | CAVO INTERRATO | IMPIANTO IP INDIPENDENTE | NON PRESENTE | (ARMATURE NON SPEC.) | Enel Sole | 8,00 | AUTOCESTELLO | NO | 6
Vapori sodio alta pressione W 1x100 | VLE SAN MARTINO | 036040-C000081-001 | 036040-Q000005-001 | ARMATURA CHIUSA | A BRACCIO | VAPORI SODIO ALTA PRESSIONE | 100 | 1 | SI | ADEGUATO | SI | MONOFASE | CAVO INTERRATO | IMPIANTO IP INDIPENDENTE | NON PRESENTE | (ARMATURE NON SPEC.) | Enel Sole | 8,00 | AUTOCESTELLO | NO | 6
Vapori sodio alta pressione W 1x100 | VLE SAN MARTINO | 036040-C000082-001 | 036040-Q000005-001 | ARMATURA CHIUSA | A BRACCIO | VAPORI SODIO ALTA PRESSIONE | 100 | 1 | SI | ADEGUATO | SI | MONOFASE | CAVO INTERRATO | IMPIANTO IP INDIPENDENTE | NON PRESENTE | (ARMATURE NON SPEC.) | Enel Sole | 8,00 | AUTOCESTELLO | NO | 6
Vapori sodio alta pressione W 1x100 | VLE SAN MARTINO | 036040-C000083-001 | 036040-Q000005-001 | ARMATURA CHIUSA | A BRACCIO | VAPORI SODIO ALTA PRESSIONE | 100 | 1 | SI | ADEGUATO | SI | MONOFASE | CAVO INTERRATO | IMPIANTO IP INDIPENDENTE | NON PRESENTE | (ARMATURE NON SPEC.) | Enel Sole | 8,00 | AUTOCESTELLO | NO | 6
Vapori sodio alta pressione W 1x100 | VLE SAN MARTINO | 036040-C000084-001 | 036040-Q000005-001 | ARMATURA CHIUSA | A BRACCIO | VAPORI SODIO ALTA PRESSIONE | 100 | 1 | SI | ADEGUATO | SI | MONOFASE | CAVO INTERRATO | IMPIANTO IP INDIPENDENTE | NON PRESENTE | (ARMATURE NON SPEC.) | Enel Sole | 8,00 | AUTOCESTELLO | NO | 6
Vapori sodio alta pressione W 1x100 | VLE SAN MARTINO | 036040-C000085-001 | 036040-Q000005-001 | ARMATURA CHIUSA | A BRACCIO | VAPORI SODIO ALTA PRESSIONE | 100 | 1 | SI | ADEGUATO | SI | MONOFASE | CAVO INTERRATO | IMPIANTO IP INDIPENDENTE | NON PRESENTE | (ARMATURE NON SPEC.) | Enel Sole | 8,00 | AUTOCESTELLO | NO | 6
Vapori sodio alta pressione W 1x100 | VLE SAN MARTINO | 036040-C000086-001 | 036040-Q000005-001 | ARMATURA CHIUSA | A BRACCIO | VAPORI SODIO ALTA PRESSIONE | 100 | 1 | SI | ADEGUATO | SI | MONOFASE | CAVO INTERRATO | IMPIANTO IP INDIPENDENTE | NON PRESENTE | (ARMATURE NON SPEC.) | Enel Sole | 8,00 | AUTOCESTELLO | NO | 6
Vapori sodio alta pressione W 1x100 | VLE SAN MARTINO | 036040-C000087-001 | 036040-Q000005-001 | ARMATURA CHIUSA | A BRACCIO | VAPORI SODIO ALTA PRESSIONE | 100 | 1 | SI | ADEGUATO | SI | MONOFASE | CAVO INTERRATO | IMPIANTO IP INDIPENDENTE | NON PRESENTE | (ARMATURE NON SPEC.) | Enel Sole | 8,00 | AUTOCESTELLO | NO | 6
Vapori sodio alta pressione W 1x100 | VLE SAN MARTINO | 036040-C000088-001 | 036040-Q000005-001 | ARMATURA CHIUSA | A BRACCIO | VAPORI SODIO ALTA PRESSIONE | 100 | 1 | SI | ADEGUATO | SI | MONOFASE | CAVO INTERRATO | IMPIANTO IP INDIPENDENTE | NON PRESENTE | (ARMATURE NON SPEC.) | Enel Sole | 8,00 | AUTOCESTELLO | NO | 6
Vapori sodio alta pressione W 1x100 | VLE SAN MARTINO | 036040-C000089-001 | 036040-Q000005-001 | ARMATURA CHIUSA | A BRACCIO | VAPORI SODIO ALTA PRESSIONE | 100 | 1 | SI | ADEGUATO | SI | MONOFASE | CAVO INTERRATO | IMPIANTO IP INDIPENDENTE | NON PRESENTE | (ARMATURE NON SPEC.) | Enel Sole | 8,00 | AUTOCESTELLO | NO | 6
Vapori sodio alta pressione W 1x100 | VLE SAN MARTINO | 036040-C000090-001 | 036040-Q000005-001 | ARMATURA CHIUSA | A BRACCIO | VAPORI SODIO ALTA PRESSIONE | 100 | 1 | SI | ADEGUATO | SI | MONOFASE | CAVO INTERRATO | IMPIANTO IP INDIPENDENTE | NON PRESENTE | (ARMATURE NON SPEC.) | Enel Sole | 8,00 | AUTOCESTELLO | NO | 6
Vapori sodio alta pressione W 1x100 | VLE SAN MARTINO | 036040-C000091-001 | 036040-Q000005-001 | ARMATURA CHIUSA | A BRACCIO | VAPORI SODIO ALTA PRESSIONE | 100 | 1 | SI | ADEGUATO | SI | MONOFASE | CAVO INTERRATO | IMPIANTO IP INDIPENDENTE | NON PRESENTE | (ARMATURE NON SPEC.) | Enel Sole | 8,00 | AUTOCESTELLO | NO | 6
Vapori sodio alta pressione W 1x150 | VLE MAGENTA | 036040-C000092-001 | 036040-Q000005-001 | ARMATURA CHIUSA | A BRACCIO | VAPORI SODIO ALTA PRESSIONE | 150 | 1 | SI | ADEGUATO | SI | MONOFASE | CAVO INTERRATO | IMPIANTO IP INDIPENDENTE | NON PRESENTE | (ARMATURE NON SPEC.) | Enel Sole | 9,50 | AUTOCESTELLO | NO | 6
Vapori sodio alta pressione W 1x150 | VLE MAGENTA | 036040-C000093-001 | 036040-Q000005-001 | ARMATURA CHIUSA | A BRACCIO | VAPORI SODIO ALTA PRESSIONE | 150 | 1 | SI | ADEGUATO | SI | MONOFASE | CAVO INTERRATO | IMPIANTO IP INDIPENDENTE | NON PRESENTE | (ARMATURE NON SPEC.) | Enel Sole | 9,50 | AUTOCESTELLO | NO | 6
Vapori sodio alta pressione W 1x150 | VLE MAGENTA | 036040-C000094-001 | 036040-Q000005-001 | ARMATURA CHIUSA | A BRACCIO | VAPORI SODIO ALTA PRESSIONE | 150 | 1 | SI | ADEGUATO | SI | MONOFASE | CAVO INTERRATO | IMPIANTO IP INDIPENDENTE | NON PRESENTE | (ARMATURE NON SPEC.) | Enel Sole | 9,50 | AUTOCESTELLO | NO | 6
Vapori sodio alta pressione W 1x150 | VLE MAGENTA | 036040-C000095-001 | 036040-Q000005-001 | ARMATURA CHIUSA | A BRACCIO | VAPORI SODIO ALTA PRESSIONE | 150 | 1 | SI | ADEGUATO | SI | MONOFASE | CAVO INTERRATO | IMPIANTO IP INDIPENDENTE | NON PRESENTE | (ARMATURE NON SPEC.) | Enel Sole | 9,50 | AUTOCESTELLO | NO | 6
Vapori sodio alta pressione W 1x150 | VLE MAGENTA | 036040-C000096-001 | 036040-Q000005-001 | ARMATURA CHIUSA | A BRACCIO | VAPORI SODIO ALTA PRESSIONE | 150 | 1 | SI | ADEGUATO | SI | MONOFASE | CAVO INTERRATO | IMPIANTO IP INDIPENDENTE | NON PRESENTE | (ARMATURE NON SPEC.) | Enel Sole | 9,50 | AUTOCESTELLO | NO | 6
Vapori sodio alta pressione W 1x150 | VLE MAGENTA | 036040-C000097-001 | 036040-Q000005-001 | ARMATURA CHIUSA | A BRACCIO | VAPORI SODIO ALTA PRESSIONE | 150 | 1 | SI | ADEGUATO | SI | MONOFASE | CAVO INTERRATO | IMPIANTO IP INDIPENDENTE | NON PRESENTE | (ARMATURE NON SPEC.) | Enel Sole | 9,50 | AUTOCESTELLO | NO | 6
Vapori sodio alta pressione W 1x150 | VLE MAGENTA | 036040-C000098-001 | 036040-Q000005-001 | ARMATURA CHIUSA | A BRACCIO | VAPORI SODIO ALTA PRESSIONE | 150 | 1 | SI | ADEGUATO | SI | MONOFASE | CAVO INTERRATO | IMPIANTO IP INDIPENDENTE | NON PRESENTE | (ARMATURE NON SPEC.) | Enel Sole | 9,50 | AUTOCESTELLO | NO | 6
Vapori sodio alta pressione W 1x150 | VLE MAGENTA | 036040-C000099-001 | 036040-Q000005-001 | ARMATURA CHIUSA | A BRACCIO | VAPORI SODIO ALTA PRESSIONE | 150 | 1 | SI | ADEGUATO | SI | MONOFASE | CAVO INTERRATO | IMPIANTO IP INDIPENDENTE | NON PRESENTE | (ARMATURE NON SPEC.) | Enel Sole | 9,50 | AUTOCESTELLO | NO | 6
Vapori sodio alta pressione W 1x150 | VLE MAGENTA | 036040-C000100-001 | 036040-Q000005-001 | ARMATURA CHIUSA | A BRACCIO | VAPORI SODIO ALTA PRESSIONE | 150 | 1 | SI | ADEGUATO | SI | MONOFASE | CAVO INTERRATO | IMPIANTO IP INDIPENDENTE | NON PRESENTE | (ARMATURE NON SPEC.) | Enel Sole | 9,50 | AUTOCESTELLO | NO | 6
Vapori sodio alta pressione W 1x150 | VLE MAGENTA | 036040-C000101-001 | 036040-Q000005-001 | ARMATURA CHIUSA | A BRACCIO | VAPORI SODIO ALTA PRESSIONE | 150 | 1 | SI | ADEGUATO | SI | MONOFASE | CAVO INTERRATO | IMPIANTO IP INDIPENDENTE | NON PRESENTE | (ARMATURE NON SPEC.) | Enel Sole | 9,50 | AUTOCESTELLO | NO | 6
Vapori sodio alta pressione W 1x150 | VLE MAGENTA | 036040-C000102-001 | 036040-Q000005-001 | ARMATURA CHIUSA | A BRACCIO | VAPORI SODIO ALTA PRESSIONE | 150 | 1 | SI | ADEGUATO | SI | MONOFASE | CAVO INTERRATO | IMPIANTO IP INDIPENDENTE | NON PRESENTE | (ARMATURE NON SPEC.) | Enel Sole | 9,50 | AUTOCESTELLO | NO | 6
Vapori sodio alta pressione W 1x100 | VLE SOLFERINO | 036040-C000103-001 | 036040-Q000005-001 | ARMATURA CHIUSA | A BRACCIO | VAPORI SODIO ALTA PRESSIONE | 100 | 1 | SI | ADEGUATO | SI | MONOFASE | CAVO INTERRATO | IMPIANTO IP INDIPENDENTE | NON PRESENTE | (ARMATURE NON SPEC.) | Enel Sole | 8,00 | AUTOCESTELLO | NO | 6
Vapori sodio alta pressione W 1x100 | VLE SOLFERINO | 036040-C000104-001 | 036040-Q000005-001 | ARMATURA CHIUSA | A BRACCIO | VAPORI SODIO ALTA PRESSIONE | 100 | 1 | SI | ADEGUATO | SI | MONOFASE | CAVO INTERRATO | IMPIANTO IP INDIPENDENTE | NON PRESENTE | (ARMATURE NON SPEC.) | Enel Sole | 8,00 | AUTOCESTELLO | NO | 6
Vapori sodio alta pressione W 1x100 | VLE SOLFERINO | 036040-C000105-001 | 036040-Q000005-001 | ARMATURA CHIUSA | A BRACCIO | VAPORI SODIO ALTA PRESSIONE | 100 | 1 | SI | ADEGUATO | SI | MONOFASE | CAVO INTERRATO | IMPIANTO IP INDIPENDENTE | NON PRESENTE | (ARMATURE NON SPEC.) | Enel Sole | 8,00 | AUTOCESTELLO | NO | 6
Vapori sodio alta pressione W 1x100 | VLE SOLFERINO | 036040-C000106-001 | 036040-Q000005-001 | ARMATURA CHIUSA | A BRACCIO | VAPORI SODIO ALTA PRESSIONE | 100 | 1 | SI | ADEGUATO | SI | MONOFASE | CAVO INTERRATO | IMPIANTO IP INDIPENDENTE | NON PRESENTE | (ARMATURE NON SPEC.) | Enel Sole | 8,00 | AUTOCESTELLO | NO | 6
Vapori sodio alta pressione W 1x100 | VLE SOLFERINO | 036040-C000107-001 | 036040-Q000005-001 | ARMATURA CHIUSA | A BRACCIO | VAPORI SODIO ALTA PRESSIONE | 100 | 1 | SI | ADEGUATO | SI | MONOFASE | CAVO INTERRATO | IMPIANTO IP INDIPENDENTE | NON PRESENTE | (ARMATURE NON SPEC.) | Enel Sole | 8,00 | AUTOCESTELLO | NO | 6
Vapori sodio alta pressione W 1x100 | VLE SOLFERINO | 036040-C000108-001 | 036040-Q000005-001 | ARMATURA CHIUSA | A BRACCIO | VAPORI SODIO ALTA PRESSIONE | 100 | 1 | SI | ADEGUATO | SI | MONOFASE | CAVO INTERRATO | IMPIANTO IP INDIPENDENTE | NON PRESENTE | (ARMATURE NON SPEC.) | Enel Sole | 8,00 | AUTOCESTELLO | NO | 6
Vapori sodio alta pressione W 1x100 | VLE SOLFERINO | 036040-C000109-001 | 036040-Q000005-001 | ARMATURA CHIUSA | A BRACCIO | VAPORI SODIO ALTA PRESSIONE | 100 | 1 | SI | ADEGUATO | SI | MONOFASE | CAVO INTERRATO | IMPIANTO IP INDIPENDENTE | NON PRESENTE | (ARMATURE NON SPEC.) | Enel Sole | 8,00 | AUTOCESTELLO | NO | 6
Vapori sodio alta pressione W 1x100 | VLE SOLFERINO | 036040-C000110-001 | 036040-Q000005-001 | ARMATURA CHIUSA | A BRACCIO | VAPORI SODIO ALTA PRESSIONE | 100 | 1 | SI | ADEGUATO | SI | MONOFASE | CAVO INTERRATO | IMPIANTO IP INDIPENDENTE | NON PRESENTE | (ARMATURE NON SPEC.) | Enel Sole | 8,00 | AUTOCESTELLO | NO | 6
Vapori sodio alta pressione W 1x100 | VLE SOLFERINO | 036040-C000111-001 | 036040-Q000005-001 | ARMATURA CHIUSA | A BRACCIO | VAPORI SODIO ALTA PRESSIONE | 100 | 1 | SI | ADEGUATO | SI | MONOFASE | CAVO INTERRATO | IMPIANTO IP INDIPENDENTE | NON PRESENTE | (ARMATURE NON SPEC.) | Enel Sole | 8,00 | AUTOCESTELLO | NO | 6
Vapori sodio alta pressione W 1x100 | VLE SOLFERINO | 036040-C000112-001 | 036040-Q000005-001 | ARMATURA CHIUSA | A BRACCIO | VAPORI SODIO ALTA PRESSIONE | 100 | 1 | SI | ADEGUATO | SI | MONOFASE | CAVO INTERRATO | IMPIANTO IP INDIPENDENTE | NON PRESENTE | (ARMATURE NON SPEC.) | Enel Sole | 8,00 | AUTOCESTELLO | NO | 6
Vapori sodio alta pressione W 1x100 | VLE SOLFERINO | 036040-C000113-001 | 036040-Q000005-001 | ARMATURA CHIUSA | A BRACCIO | VAPORI SODIO ALTA PRESSIONE | 100 | 1 | SI | ADEGUATO | SI | MONOFASE | CAVO INTERRATO | IMPIANTO IP INDIPENDENTE | NON PRESENTE | (ARMATURE NON SPEC.) | Enel Sole | 8,00 | AUTOCESTELLO | NO | 6
Vapori sodio alta pressione W 1x150 | VLE PESCHIERA | 036040-C000114-001 | 036040-Q000005-001 | ARMATURA CHIUSA | A BRACCIO | VAPORI SODIO ALTA PRESSIONE | 150 | 1 | SI | ADEGUATO | SI | MONOFASE | CAVO INTERRATO | IMPIANTO IP INDIPENDENTE | NON PRESENTE | (ARMATURE NON SPEC.) | Enel Sole | 10,00 | AUTOCESTELLO | NO | 6
Vapori sodio alta pressione W 1x150 | VLE PESCHIERA | 036040-C000115-001 | 036040-Q000005-001 | ARMATURA CHIUSA | A BRACCIO | VAPORI SODIO ALTA PRESSIONE | 150 | 1 | SI | ADEGUATO | SI | MONOFASE | CAVO INTERRATO | IMPIANTO IP INDIPENDENTE | NON PRESENTE | (ARMATURE NON SPEC.) | Enel Sole | 9,00 | AUTOCESTELLO | NO | 6
Vapori sodio alta pressione W 1x150 | VLE PESCHIERA | 036040-C000116-001 | 036040-Q000005-001 | ARMATURA CHIUSA | A BRACCIO | VAPORI SODIO ALTA PRESSIONE | 150 | 1 | SI | ADEGUATO | SI | MONOFASE | CAVO INTERRATO | IMPIANTO IP INDIPENDENTE | NON PRESENTE | (ARMATURE NON SPEC.) | Enel Sole | 9,50 | AUTOCESTELLO | NO | 6
Vapori sodio alta pressione W 1x150 | VLE PESCHIERA | 036040-C000117-001 | 036040-Q000005-001 | ARMATURA CHIUSA | A BRACCIO | VAPORI SODIO ALTA PRESSIONE | 150 | 1 | SI | ADEGUATO | SI | MONOFASE | CAVO INTERRATO | IMPIANTO IP INDIPENDENTE | NON PRESENTE | (ARMATURE NON SPEC.) | Enel Sole | 9,50 | AUTOCESTELLO | NO | 6
Vapori sodio alta pressione W 1x150 | VLE PESCHIERA | 036040-C000118-001 | 036040-Q000005-001 | ARMATURA CHIUSA | A BRACCIO | VAPORI SODIO ALTA PRESSIONE | 150 | 1 | SI | ADEGUATO | SI | MONOFASE | CAVO INTERRATO | IMPIANTO IP INDIPENDENTE | NON PRESENTE | (ARMATURE NON SPEC.) | Enel Sole | 9,50 | AUTOCESTELLO | NO | 6
Vapori sodio alta pressione W 1x150 | VLE PESCHIERA | 036040-C000119-001 | 036040-Q000005-001 | ARMATURA CHIUSA | A BRACCIO | VAPORI SODIO ALTA PRESSIONE | 150 | 1 | SI | ADEGUATO | SI | MONOFASE | CAVO INTERRATO | IMPIANTO IP INDIPENDENTE | NON PRESENTE | (ARMATURE NON SPEC.) | Enel Sole | 9,50 | AUTOCESTELLO | NO | 6
Vapori sodio alta pressione W 1x150 | VLE PESCHIERA | 036040-C000120-001 | 036040-Q000005-001 | ARMATURA CHIUSA | A BRACCIO | VAPORI SODIO ALTA PRESSIONE | 150 | 1 | SI | ADEGUATO | SI | MONOFASE | CAVO INTERRATO | IMPIANTO IP INDIPENDENTE | NON PRESENTE | (ARMATURE NON SPEC.) | Enel Sole | 9,50 | AUTOCESTELLO | NO | 6
Vapori sodio alta pressione W 1x150 | VLE PESCHIERA | 036040-C000121-001 | 036040-Q000005-001 | ARMATURA CHIUSA | A BRACCIO | VAPORI SODIO ALTA PRESSIONE | 150 | 1 | SI | ADEGUATO | SI | MONOFASE | CAVO INTERRATO | IMPIANTO IP INDIPENDENTE | NON PRESENTE | (ARMATURE NON SPEC.) | Enel Sole | 9,50 | AUTOCESTELLO | NO | 6
Vapori sodio alta pressione W 1x150 | VLE PESCHIERA | 036040-C000122-001 | 036040-Q000005-001 | ARMATURA CHIUSA | A BRACCIO | VAPORI SODIO ALTA PRESSIONE | 150 | 1 | SI | ADEGUATO | SI | MONOFASE | CAVO INTERRATO | IMPIANTO IP INDIPENDENTE | NON PRESENTE | (ARMATURE NON SPEC.) | Enel Sole | 9,50 | AUTOCESTELLO | NO | 6
Vapori sodio alta pressione W 1x150 | VLE PESCHIERA | 036040-C000123-001 | 036040-Q000005-001 | ARMATURA CHIUSA | A BRACCIO | VAPORI SODIO ALTA PRESSIONE | 150 | 1 | SI | ADEGUATO | SI | MONOFASE | CAVO INTERRATO | IMPIANTO IP INDIPENDENTE | NON PRESENTE | (ARMATURE NON SPEC.) | Enel Sole | 9,50 | AUTOCESTELLO | NO | 6
Vapori sodio alta pressione W 1x150 | VLE PESCHIERA | 036040-C000124-001 | 036040-Q000005-001 | ARMATURA CHIUSA | A BRACCIO | VAPORI SODIO ALTA PRESSIONE | 150 | 1 | SI | ADEGUATO | SI | MONOFASE | CAVO INTERRATO | IMPIANTO IP INDIPENDENTE | NON PRESENTE | (ARMATURE NON SPEC.) | Enel Sole | 9,50 | AUTOCESTELLO | NO | 6
Vapori sodio alta pressione W 1x100 | VLE V GIORNATE | 036040-C000126-001 | 036040-Q000005-001 | ARMATURA CHIUSA | A BRACCIO | VAPORI SODIO ALTA PRESSIONE | 100 | 1 | SI | ADEGUATO | SI | MONOFASE | CAVO INTERRATO | IMPIANTO IP INDIPENDENTE | NON PRESENTE | (ARMATURE NON SPEC.) | Enel Sole | 8,00 | AUTOCESTELLO | NO | 6
Vapori sodio alta pressione W 1x100 | VLE V GIORNATE | 036040-C000127-001 | 036040-Q000005-001 | ARMATURA CHIUSA | A BRACCIO | VAPORI SODIO ALTA PRESSIONE | 100 | 1 | SI | ADEGUATO | SI | MONOFASE | CAVO INTERRATO | IMPIANTO IP INDIPENDENTE | NON PRESENTE | (ARMATURE NON SPEC.) | Enel Sole | 8,00 | AUTOCESTELLO | NO | 6
Vapori sodio alta pressione W 1x100 | VLE V GIORNATE | 036040-C000128-001 | 036040-Q000005-001 | ARMATURA CHIUSA | A BRACCIO | VAPORI SODIO ALTA PRESSIONE | 100 | 1 | SI | ADEGUATO | SI | MONOFASE | CAVO INTERRATO | IMPIANTO IP INDIPENDENTE | NON PRESENTE | (ARMATURE NON SPEC.) | Enel Sole | 8,00 | AUTOCESTELLO | NO | 6
Vapori sodio alta pressione W 1x100 | VLE V GIORNATE | 036040-C000129-001 | 036040-Q000005-001 | ARMATURA CHIUSA | A BRACCIO | VAPORI SODIO ALTA PRESSIONE | 100 | 1 | SI | ADEGUATO | SI | MONOFASE | CAVO INTERRATO | IMPIANTO IP INDIPENDENTE | NON PRESENTE | (ARMATURE NON SPEC.) | Enel Sole | 8,00 | AUTOCESTELLO | NO | 6
Vapori sodio alta pressione W 1x100 | VLE V GIORNATE | 036040-C000130-001 | 036040-Q000005-001 | ARMATURA CHIUSA | A BRACCIO | VAPORI SODIO ALTA PRESSIONE | 100 | 1 | SI | ADEGUATO | SI | MONOFASE | CAVO INTERRATO | IMPIANTO IP INDIPENDENTE | NON PRESENTE | (ARMATURE NON SPEC.) | Enel Sole | 8,00 | AUTOCESTELLO | NO | 6
Vapori sodio alta pressione W 1x100 | VLE V GIORNATE | 036040-C000131-001 | 036040-Q000005-001 | ARMATURA CHIUSA | A BRACCIO | VAPORI SODIO ALTA PRESSIONE | 100 | 1 | SI | ADEGUATO | SI | MONOFASE | CAVO INTERRATO | IMPIANTO IP INDIPENDENTE | NON PRESENTE | (ARMATURE NON SPEC.) | Enel Sole | 8,00 | AUTOCESTELLO | NO | 6
Vapori sodio alta pressione W 1x100 | VLE V GIORNATE | 036040-C000132-001 | 036040-Q000005-001 | ARMATURA CHIUSA | A BRACCIO | VAPORI SODIO ALTA PRESSIONE | 100 | 1 | SI | ADEGUATO | SI | MONOFASE | CAVO INTERRATO | IMPIANTO IP INDIPENDENTE | NON PRESENTE | (ARMATURE NON SPEC.) | Enel Sole | 8,00 | AUTOCESTELLO | NO | 6
Vapori sodio alta pressione W 1x100 | VLE V GIORNATE | 036040-C000133-001 | 036040-Q000005-001 | ARMATURA CHIUSA | A BRACCIO | VAPORI SODIO ALTA PRESSIONE | 100 | 1 | SI | ADEGUATO | SI | MONOFASE | CAVO INTERRATO | IMPIANTO IP INDIPENDENTE | NON PRESENTE | (ARMATURE NON SPEC.) | Enel Sole | 8,00 | AUTOCESTELLO | NO | 6
Vapori sodio alta pressione W 1x100 | VLE V GIORNATE | 036040-C000134-001 | 036040-Q000005-001 | ARMATURA CHIUSA | A BRACCIO | VAPORI SODIO ALTA PRESSIONE | 100 | 1 | SI | ADEGUATO | SI | MONOFASE | CAVO INTERRATO | IMPIANTO IP INDIPENDENTE | NON PRESENTE | (ARMATURE NON SPEC.) | Enel Sole | 8,00 | AUTOCESTELLO | NO | 6
Vapori sodio alta pressione W 1x100 | VLE V GIORNATE | 036040-C000135-001 | 036040-Q000005-001 | ARMATURA CHIUSA | A BRACCIO | VAPORI SODIO ALTA PRESSIONE | 100 | 1 | SI | ADEGUATO | SI | MONOFASE | CAVO INTERRATO | IMPIANTO IP INDIPENDENTE | NON PRESENTE | (ARMATURE NON SPEC.) | Enel Sole | 8,00 | AUTOCESTELLO | NO | 6
Vapori sodio alta pressione W 1x100 | VLE V GIORNATE | 036040-C000136-001 | 036040-Q000005-001 | ARMATURA CHIUSA | A BRACCIO | VAPORI SODIO ALTA PRESSIONE | 100 | 1 | SI | ADEGUATO | SI | MONOFASE | CAVO INTERRATO | IMPIANTO IP INDIPENDENTE | NON PRESENTE | (ARMATURE NON SPEC.) | Enel Sole | 8,00 | AUTOCESTELLO | NO | 6
Vapori sodio alta pressione W 1x100 | VLE V GIORNATE | 036040-C000137-001 | 036040-Q000005-001 | ARMATURA CHIUSA | A BRACCIO | VAPORI SODIO ALTA PRESSIONE | 100 | 1 | SI | ADEGUATO | SI | MONOFASE | CAVO INTERRATO | IMPIANTO IP INDIPENDENTE | NON PRESENTE | (ARMATURE NON SPEC.) | Enel Sole | 8,00 | AUTOCESTELLO | NO | 6
Vapori sodio alta pressione W 1x100 | VIA PIA | 036040-C000138-001 | 036040-Q000003-001 | ARMATURA CHIUSA | A BRACCIO | VAPORI SODIO ALTA PRESSIONE | 100 | 1 | SI | ADEGUATO | SI | MONOFASE | CAVO SU FUNE | IMPIANTO IP INDIPENDENTE | NON PRESENTE | (ARMATURE NON SPEC.) | Enel Sole | 8,50 | AUTOCESTELLO | NO | 6
Vapori sodio alta pressione W 1x100 | VIA PIA | 036040-C000139-001 | 036040-Q000003-001 | ARMATURA CHIUSA | A BRACCIO | VAPORI SODIO ALTA PRESSIONE | 100 | 1 | SI | ADEGUATO | SI | MONOFASE | CAVO SU FUNE | IMPIANTO IP INDIPENDENTE | NON PRESENTE | (ARMATURE NON SPEC.) | Enel Sole | 8,50 | AUTOCESTELLO | NO | 6
Vapori sodio alta pressione W 1x100 | VIA PIA | 036040-C000140-001 | 036040-Q000003-001 | ARMATURA CHIUSA | A BRACCIO | VAPORI SODIO ALTA PRESSIONE | 100 | 1 | SI | ADEGUATO | SI | MONOFASE | CAVO SU FUNE | IMPIANTO IP INDIPENDENTE | NON PRESENTE | (ARMATURE NON SPEC.) | Enel Sole | 8,50 | AUTOCESTELLO | NO | 6
Vapori sodio alta pressione W 1x100 | VIA PIA | 036040-C000141-001 | 036040-Q000003-001 | ARMATURA CHIUSA | A BRACCIO | VAPORI SODIO ALTA PRESSIONE | 100 | 1 | SI | ADEGUATO | SI | MONOFASE | CAVO SU FUNE | IMPIANTO IP INDIPENDENTE | NON PRESENTE | (ARMATURE NON SPEC.) | Enel Sole | 8,50 | AUTOCESTELLO | NO | 6
Vapori sodio alta pressione W 1x100 | VIA PIA | 036040-C000142-001 | 036040-Q000003-001 | ARMATURA CHIUSA | A BRACCIO | VAPORI SODIO ALTA PRESSIONE | 100 | 1 | SI | ADEGUATO | SI | MONOFASE | CAVO SU FUNE | IMPIANTO IP INDIPENDENTE | NON PRESENTE | (ARMATURE NON SPEC.) | Enel Sole | 8,50 | AUTOCESTELLO | NO | 6
Vapori sodio alta pressione W 1x100 | VLE PESCHIERA | 036040-C000143-001 | 036040-Q000003-001 | ARMATURA CHIUSA | A BRACCIO | VAPORI SODIO ALTA PRESSIONE | 100 | 1 | SI | ADEGUATO | SI | MONOFASE | CAVO INTERRATO | IMPIANTO IP INDIPENDENTE | NON PRESENTE | (ARMATURE NON SPEC.) | Enel Sole | 8,00 | AUTOCESTELLO | NO | 6
Vapori sodio alta pressione W 1x100 | VLE PESCHIERA | 036040-C000144-001 | 036040-Q000003-001 | ARMATURA CHIUSA | A BRACCIO | VAPORI SODIO ALTA PRESSIONE | 100 | 1 | SI | ADEGUATO | SI | MONOFASE | CAVO INTERRATO | IMPIANTO IP INDIPENDENTE | NON PRESENTE | (ARMATURE NON SPEC.) | Enel Sole | 8,00 | AUTOCESTELLO | NO | 6
Vapori sodio alta pressione W 1x100 | VLE PESCHIERA | 036040-C000145-001 | 036040-Q000003-001 | ARMATURA CHIUSA | A BRACCIO | VAPORI SODIO ALTA PRESSIONE | 100 | 1 | SI | ADEGUATO | SI | MONOFASE | CAVO SU FUNE | IMPIANTO IP INDIPENDENTE | NON PRESENTE | (ARMATURE NON SPEC.) | Enel Sole | 8,00 | AUTOCESTELLO | NO | 6
Vapori sodio alta pressione W 1x100 | VLE PESCHIERA | 036040-C000146-001 | 036040-Q000003-001 | ARMATURA CHIUSA | A BRACCIO | VAPORI SODIO ALTA PRESSIONE | 100 | 1 | SI | ADEGUATO | SI | MONOFASE | CAVO INTERRATO | IMPIANTO IP INDIPENDENTE | NON PRESENTE | (ARMATURE NON SPEC.) | Enel Sole | 8,00 | AUTOCESTELLO | NO | 6
Vapori sodio alta pressione W 1x100 | VLE PESCHIERA | 036040-C000147-001 | 036040-Q000003-001 | ARMATURA CHIUSA | A BRACCIO | VAPORI SODIO ALTA PRESSIONE | 100 | 1 | SI | ADEGUATO | SI | MONOFASE | CAVO INTERRATO | IMPIANTO IP INDIPENDENTE | NON PRESENTE | (ARMATURE NON SPEC.) | Enel Sole | 8,00 | AUTOCESTELLO | NO | 6
Vapori sodio alta pressione W 1x100 | VIA PIA | 036040-C000148-001 | 036040-Q000003-001 | ARMATURA CHIUSA | A BRACCIO | VAPORI SODIO ALTA PRESSIONE | 100 | 1 | SI | ADEGUATO | SI | MONOFASE | CAVO SU FUNE | IMPIANTO IP INDIPENDENTE | NON PRESENTE | (ARMATURE NON SPEC.) | Enel Sole | 8,50 | AUTOCESTELLO | NO | 6
Vapori sodio alta pressione W 1x100 | VIA PIA | 036040-C000149-001 | 036040-Q000003-001 | ARMATURA CHIUSA | A BRACCIO | VAPORI SODIO ALTA PRESSIONE | 100 | 1 | SI | ADEGUATO | SI | MONOFASE | CAVO SU FUNE | IMPIANTO IP INDIPENDENTE | NON PRESENTE | (ARMATURE NON SPEC.) | Enel Sole | 8,50 | AUTOCESTELLO | NO | 6
Vapori sodio alta pressione W 1x100 | VIA PIA | 036040-C000150-001 | 036040-Q000003-001 | ARMATURA CHIUSA | A BRACCIO | VAPORI SODIO ALTA PRESSIONE | 100 | 1 | SI | ADEGUATO | SI | MONOFASE | CAVO SU FUNE | IMPIANTO IP INDIPENDENTE | NON PRESENTE | (ARMATURE NON SPEC.) | Enel Sole | 8,50 | AUTOCESTELLO | NO | 6
Vapori sodio alta pressione W 1x100 | VIA PIA | 036040-C000151-001 | 036040-Q000003-001 | ARMATURA CHIUSA | A BRACCIO | VAPORI SODIO ALTA PRESSIONE | 100 | 1 | SI | ADEGUATO | SI | MONOFASE | CAVO SU FUNE | IMPIANTO IP INDIPENDENTE | NON PRESENTE | (ARMATURE NON SPEC.) | Enel Sole | 8,50 | AUTOCESTELLO | NO | 6
Vapori sodio alta pressione W 1x100 | VIA PIA | 036040-C000152-001 | 036040-Q000003-001 | ARMATURA CHIUSA | A BRACCIO | VAPORI SODIO ALTA PRESSIONE | 100 | 1 | SI | ADEGUATO | SI | MONOFASE | CAVO SU FUNE | IMPIANTO IP INDIPENDENTE | NON PRESENTE | (ARMATURE NON SPEC.) | Enel Sole | 8,50 | AUTOCESTELLO | NO | 6
Vapori sodio alta pressione W 1x100 | VIA PIA | 036040-C000153-001 | 036040-Q000003-001 | ARMATURA CHIUSA | A BRACCIO | VAPORI SODIO ALTA PRESSIONE | 100 | 1 | SI | ADEGUATO | SI | MONOFASE | CAVO SU FUNE | IMPIANTO IP INDIPENDENTE | NON PRESENTE | (ARMATURE NON SPEC.) | Enel Sole | 8,50 | AUTOCESTELLO | NO | 6
Vapori sodio alta pressione W 1x100 | VIA PIA | 036040-C000154-001 | 036040-Q000003-002 | ARMATURA CHIUSA | A BRACCIO | VAPORI SODIO ALTA PRESSIONE | 100 | 1 | SI | ADEGUATO | SI | MONOFASE | CAVO SU FUNE | IMPIANTO IP INDIPENDENTE | NON PRESENTE | (ARMATURE NON SPEC.) | Enel Sole | 8,50 | AUTOCESTELLO | NO | 6
Vapori sodio alta pressione W 1x100 | VIA PIA | 036040-C000155-001 | 036040-Q000003-001 | ARMATURA CHIUSA | A BRACCIO | VAPORI SODIO ALTA PRESSIONE | 100 | 1 | SI | ADEGUATO | SI | MONOFASE | CAVO SU FUNE | IMPIANTO IP INDIPENDENTE | NON PRESENTE | (ARMATURE NON SPEC.) | Enel Sole | 8,50 | AUTOCESTELLO | NO | 6
Vapori sodio alta pressione W 1x100 | VIA MONZANBANO | 036040-C000156-001 | 036040-Q000003-002 | ARMATURA CHIUSA | A BRACCIO | VAPORI SODIO ALTA PRESSIONE | 100 | 1 | SI | ADEGUATO | SI | MONOFASE | CAVO INTERRATO | IMPIANTO IP INDIPENDENTE | NON PRESENTE | (ARMATURE NON SPEC.) | Enel Sole | 9,50 | AUTOCESTELLO | NO | 6
Vapori sodio alta pressione W 1x100 | VIA MONZANBANO | 036040-C000157-001 | 036040-Q000003-002 | ARMATURA CHIUSA | A BRACCIO | VAPORI SODIO ALTA PRESSIONE | 100 | 1 | SI | ADEGUATO | SI | MONOFASE | CAVO INTERRATO | IMPIANTO IP INDIPENDENTE | NON PRESENTE | (ARMATURE NON SPEC.) | Enel Sole | 9,50 | AUTOCESTELLO | NO | 6
Vapori sodio alta pressione W 1x100 | VIA MONZANBANO | 036040-C000158-001 | 036040-Q000003-001 | ARMATURA CHIUSA | A BRACCIO | VAPORI SODIO ALTA PRESSIONE | 100 | 1 | SI | ADEGUATO | SI | MONOFASE | CAVO INTERRATO | IMPIANTO IP INDIPENDENTE | NON PRESENTE | (ARMATURE NON SPEC.) | Enel Sole | 9,50 | AUTOCESTELLO | NO | 6
Vapori sodio alta pressione W 1x100 | VIA MONZANBANO | 036040-C000159-001 | 036040-Q000003-001 | ARMATURA CHIUSA | A BRACCIO | VAPORI SODIO ALTA PRESSIONE | 100 | 1 | SI | ADEGUATO | SI | MONOFASE | CAVO INTERRATO | IMPIANTO IP INDIPENDENTE | NON PRESENTE | (ARMATURE NON SPEC.) | Enel Sole | 9,50 | AUTOCESTELLO | NO | 6
Vapori sodio alta pressione W 1x100 | VIA MONZANBANO | 036040-C000160-001 | 036040-Q000003-001 | ARMATURA CHIUSA | A BRACCIO | VAPORI SODIO ALTA PRESSIONE | 100 | 1 | SI | ADEGUATO | SI | MONOFASE | CAVO INTERRATO | IMPIANTO IP INDIPENDENTE | NON PRESENTE | (ARMATURE NON SPEC.) | Enel Sole | 9,50 | AUTOCESTELLO | NO | 6
Vapori sodio alta pressione W 1x100 | VIA MONZANBANO | 036040-C000161-001 | 036040-Q000003-001 | ARMATURA CHIUSA | A BRACCIO | VAPORI SODIO ALTA PRESSIONE | 100 | 1 | SI | ADEGUATO | SI | MONOFASE | CAVO INTERRATO | IMPIANTO IP INDIPENDENTE | NON PRESENTE | (ARMATURE NON SPEC.) | Enel Sole | 9,50 | AUTOCESTELLO | NO | 6
Vapori sodio alta pressione W 1x100 | VIA MONZANBANO | 036040-C000162-001 | 036040-Q000003-001 | ARMATURA CHIUSA | A BRACCIO | VAPORI SODIO ALTA PRESSIONE | 100 | 1 | SI | ADEGUATO | SI | MONOFASE | CAVO INTERRATO | IMPIANTO IP INDIPENDENTE | NON PRESENTE | (ARMATURE NON SPEC.) | Enel Sole | 9,50 | AUTOCESTELLO | NO | 6
Vapori sodio alta pressione W 1x100 | VIA MONZANBANO | 036040-C000163-001 | 036040-Q000003-001 | ARMATURA CHIUSA | A BRACCIO | VAPORI SODIO ALTA PRESSIONE | 100 | 1 | SI | ADEGUATO | SI | MONOFASE | CAVO INTERRATO | IMPIANTO IP INDIPENDENTE | NON PRESENTE | (ARMATURE NON SPEC.) | Enel Sole | 9,50 | AUTOCESTELLO | NO | 6
Vapori sodio alta pressione W 1x100 | VIA MONZANBANO | 036040-C000163-002 | 036040-Q000003-001 | ARMATURA CHIUSA | A BRACCIO | VAPORI SODIO ALTA PRESSIONE | 100 | 1 | SI | ADEGUATO | SI | MONOFASE | CAVO INTERRATO | IMPIANTO IP INDIPENDENTE | NON PRESENTE | (ARMATURE NON SPEC.) | Enel Sole | 9,50 | AUTOCESTELLO | NO | 6
Vapori sodio alta pressione W 1x100 | VIA FERRERO | 036040-C000164-001 | 036040-Q000003-001 | ARMATURA CHIUSA | A BRACCIO | VAPORI SODIO ALTA PRESSIONE | 100 | 1 | SI | ADEGUATO | SI | MONOFASE | CAVO INTERRATO | IMPIANTO IP INDIPENDENTE | NON PRESENTE | (ARMATURE NON SPEC.) | Enel Sole | 8,00 | AUTOCESTELLO | NO | 6
Vapori sodio alta pressione W 1x100 | VIA FERRERO | 036040-C000165-001 | 036040-Q000003-001 | ARMATURA CHIUSA | A BRACCIO | VAPORI SODIO ALTA PRESSIONE | 100 | 1 | SI | ADEGUATO | SI | MONOFASE | CAVO INTERRATO | IMPIANTO IP INDIPENDENTE | NON PRESENTE | (ARMATURE NON SPEC.) | Enel Sole | 8,00 | AUTOCESTELLO | NO | 6
Vapori sodio alta pressione W 1x100 | VIA FERRERO | 036040-C000166-001 | 036040-Q000003-001 | ARMATURA CHIUSA | A BRACCIO | VAPORI SODIO ALTA PRESSIONE | 100 | 1 | SI | ADEGUATO | SI | MONOFASE | CAVO INTERRATO | IMPIANTO IP INDIPENDENTE | NON PRESENTE | (ARMATURE NON SPEC.) | Enel Sole | 8,00 | AUTOCESTELLO | NO | 6
Vapori sodio alta pressione W 1x100 | VIA FERRERO | 036040-C000167-001 | 036040-Q000003-001 | ARMATURA CHIUSA | A BRACCIO | VAPORI SODIO ALTA PRESSIONE | 100 | 1 | SI | ADEGUATO | SI | MONOFASE | CAVO INTERRATO | IMPIANTO IP INDIPENDENTE | NON PRESENTE | (ARMATURE NON SPEC.) | Enel Sole | 8,00 | AUTOCESTELLO | NO | 6
Vapori sodio alta pressione W 1x100 | VLE LEGNAGO | 036040-C000168-001 | 036040-Q000003-001 | ARMATURA CHIUSA | A BRACCIO | VAPORI SODIO ALTA PRESSIONE | 100 | 1 | SI | ADEGUATO | SI | MONOFASE | CAVO INTERRATO | IMPIANTO IP INDIPENDENTE | NON PRESENTE | (ARMATURE NON SPEC.) | Enel Sole | 8,00 | AUTOCESTELLO | NO | 6
Vapori sodio alta pressione W 1x100 | VLE LEGNAGO | 036040-C000169-001 | 036040-Q000003-001 | ARMATURA CHIUSA | A BRACCIO | VAPORI SODIO ALTA PRESSIONE | 100 | 1 | SI | ADEGUATO | SI | MONOFASE | CAVO INTERRATO | IMPIANTO IP INDIPENDENTE | NON PRESENTE | (ARMATURE NON SPEC.) | Enel Sole | 8,50 | AUTOCESTELLO | NO | 6
Vapori sodio alta pressione W 1x100 | VLE LEGNAGO | 036040-C000170-001 | 036040-Q000006-001 | ARMATURA CHIUSA | A BRACCIO | VAPORI SODIO ALTA PRESSIONE | 100 | 1 | SI | ADEGUATO | SI | MONOFASE | CAVO INTERRATO | IMPIANTO IP INDIPENDENTE | NON PRESENTE | (ARMATURE NON SPEC.) | Enel Sole | 8,50 | AUTOCESTELLO | NO | 6
Vapori sodio alta pressione W 1x100 | VLE LEGNAGO | 036040-C000171-001 | 036040-Q000006-001 | ARMATURA CHIUSA | A BRACCIO | VAPORI SODIO ALTA PRESSIONE | 100 | 1 | SI | ADEGUATO | SI | MONOFASE | CAVO INTERRATO | IMPIANTO IP INDIPENDENTE | NON PRESENTE | (ARMATURE NON SPEC.) | Enel Sole | 8,50 | AUTOCESTELLO | NO | 6
Vapori sodio alta pressione W 1x100 | VLE LEGNAGO | 036040-C000172-001 | 036040-Q000006-001 | ARMATURA CHIUSA | A BRACCIO | VAPORI SODIO ALTA PRESSIONE | 100 | 1 | SI | ADEGUATO | SI | MONOFASE | CAVO INTERRATO | IMPIANTO IP INDIPENDENTE | NON PRESENTE | (ARMATURE NON SPEC.) | Enel Sole | 8,50 | AUTOCESTELLO | NO | 6
Vapori sodio alta pressione W 1x100 | VLE LEGNAGO | 036040-C000173-001 | 036040-Q000006-001 | ARMATURA CHIUSA | A BRACCIO | VAPORI SODIO ALTA PRESSIONE | 100 | 1 | SI | ADEGUATO | SI | MONOFASE | CAVO INTERRATO | IMPIANTO IP INDIPENDENTE | NON PRESENTE | (ARMATURE NON SPEC.) | Enel Sole | 8,50 | AUTOCESTELLO | NO | 6
Vapori sodio alta pressione W 1x100 | VLE LEGNAGO | 036040-C000174-001 | 036040-Q000006-001 | ARMATURA CHIUSA | A BRACCIO | VAPORI SODIO ALTA PRESSIONE | 100 | 1 | SI | ADEGUATO | SI | MONOFASE | CAVO INTERRATO | IMPIANTO IP INDIPENDENTE | NON PRESENTE | (ARMATURE NON SPEC.) | Enel Sole | 8,50 | AUTOCESTELLO | NO | 6
Vapori sodio alta pressione W 1x100 | VLE LEGNAGO | 036040-C000175-001 | 036040-Q000006-001 | ARMATURA CHIUSA | A BRACCIO | VAPORI SODIO ALTA PRESSIONE | 100 | 1 | SI | ADEGUATO | SI | MONOFASE | CAVO INTERRATO | IMPIANTO IP INDIPENDENTE | NON PRESENTE | (ARMATURE NON SPEC.) | Enel Sole | 8,50 | AUTOCESTELLO | NO | 6
Vapori sodio alta pressione W 1x100 | VLE MONCALIERI | 036040-C000176-001 | 036040-Q000006-001 | ARMATURA CHIUSA | A BRACCIO | VAPORI SODIO ALTA PRESSIONE | 100 | 1 | SI | ADEGUATO | SI | MONOFASE | CAVO INTERRATO | IMPIANTO IP INDIPENDENTE | NON PRESENTE | (ARMATURE NON SPEC.) | Enel Sole | 8,00 | AUTOCESTELLO | NO | 6
Vapori sodio alta pressione W 1x100 | VLE MONCALIERI | 036040-C000177-001 | 036040-Q000006-001 | ARMATURA CHIUSA | A BRACCIO | VAPORI SODIO ALTA PRESSIONE | 100 | 1 | SI | ADEGUATO | SI | MONOFASE | CAVO INTERRATO | IMPIANTO IP INDIPENDENTE | NON PRESENTE | (ARMATURE NON SPEC.) | Enel Sole | 8,00 | AUTOCESTELLO | NO | 6
Vapori sodio alta pressione W 1x100 | VLE MONCALIERI | 036040-C000178-001 | 036040-Q000006-001 | ARMATURA CHIUSA | A BRACCIO | VAPORI SODIO ALTA PRESSIONE | 100 | 1 | SI | ADEGUATO | SI | MONOFASE | CAVO INTERRATO | IMPIANTO IP INDIPENDENTE | NON PRESENTE | (ARMATURE NON SPEC.) | Enel Sole | 8,00 | AUTOCESTELLO | NO | 6
Vapori sodio alta pressione W 1x100 | VLE MONCALIERI | 036040-C000179-001 | 036040-Q000006-001 | ARMATURA CHIUSA | A BRACCIO | VAPORI SODIO ALTA PRESSIONE | 100 | 1 | SI | ADEGUATO | SI | MONOFASE | CAVO INTERRATO | IMPIANTO IP INDIPENDENTE | NON PRESENTE | (ARMATURE NON SPEC.) | Enel Sole | 8,00 | AUTOCESTELLO | NO | 6
Vapori sodio alta pressione W 1x100 | VLE MONCALIERI | 036040-C000180-001 | 036040-Q000006-001 | ARMATURA CHIUSA | A BRACCIO | VAPORI SODIO ALTA PRESSIONE | 100 | 1 | SI | ADEGUATO | SI | MONOFASE | CAVO INTERRATO | IMPIANTO IP INDIPENDENTE | NON PRESENTE | (ARMATURE NON SPEC.) | Enel Sole | 8,00 | AUTOCESTELLO | NO | 6
Vapori sodio alta pressione W 1x100 | VLE MONCALIERI | 036040-C000181-001 | 036040-Q000006-001 | ARMATURA CHIUSA | A BRACCIO | VAPORI SODIO ALTA PRESSIONE | 100 | 1 | SI | ADEGUATO | SI | MONOFASE | CAVO INTERRATO | IMPIANTO IP INDIPENDENTE | NON PRESENTE | (ARMATURE NON SPEC.) | Enel Sole | 8,00 | AUTOCESTELLO | NO | 6
Vapori sodio alta pressione W 1x100 | VLE MONCALIERI | 036040-C000182-001 | 036040-Q000006-001 | ARMATURA CHIUSA | A BRACCIO | VAPORI SODIO ALTA PRESSIONE | 100 | 1 | SI | ADEGUATO | SI | MONOFASE | CAVO INTERRATO | IMPIANTO IP INDIPENDENTE | NON PRESENTE | (ARMATURE NON SPEC.) | Enel Sole | 8,00 | AUTOCESTELLO | NO | 6
Vapori sodio alta pressione W 1x100 | VLE MONCALIERI | 036040-C000183-001 | 036040-Q000006-001 | ARMATURA CHIUSA | A BRACCIO | VAPORI SODIO ALTA PRESSIONE | 100 | 1 | SI | ADEGUATO | SI | MONOFASE | CAVO INTERRATO | IMPIANTO IP INDIPENDENTE | NON PRESENTE | (ARMATURE NON SPEC.) | Enel Sole | 8,00 | AUTOCESTELLO | NO | 6
Vapori sodio alta pressione W 1x100 | VLE MONCALIERI | 036040-C000184-001 | 036040-Q000006-001 | ARMATURA CHIUSA | A BRACCIO | VAPORI SODIO ALTA PRESSIONE | 100 | 1 | SI | ADEGUATO | SI | MONOFASE | CAVO INTERRATO | IMPIANTO IP INDIPENDENTE | NON PRESENTE | (ARMATURE NON SPEC.) | Enel Sole | 8,00 | AUTOCESTELLO | NO | 6
Vapori sodio alta pressione W 1x100 | VLE MONCALIERI | 036040-C000185-001 | 036040-Q000006-001 | ARMATURA CHIUSA | A BRACCIO | VAPORI SODIO ALTA PRESSIONE | 100 | 1 | SI | ADEGUATO | SI | MONOFASE | CAVO INTERRATO | IMPIANTO IP INDIPENDENTE | NON PRESENTE | (ARMATURE NON SPEC.) | Enel Sole | 8,00 | AUTOCESTELLO | NO | 6
Vapori sodio alta pressione W 1x100 | VLE MONCALIERI | 036040-C000186-001 | 036040-Q000006-001 | ARMATURA CHIUSA | A BRACCIO | VAPORI SODIO ALTA PRESSIONE | 100 | 1 | SI | ADEGUATO | SI | MONOFASE | CAVO INTERRATO | IMPIANTO IP INDIPENDENTE | NON PRESENTE | (ARMATURE NON SPEC.) | Enel Sole | 8,00 | AUTOCESTELLO | NO | 6
Vapori sodio alta pressione W 1x100 | VLE MONCALIERI | 036040-C000187-001 | 036040-Q000006-001 | ARMATURA CHIUSA | A BRACCIO | VAPORI SODIO ALTA PRESSIONE | 100 | 1 | SI | ADEGUATO | SI | MONOFASE | CAVO INTERRATO | IMPIANTO IP INDIPENDENTE | NON PRESENTE | (ARMATURE NON SPEC.) | Enel Sole | 8,00 | AUTOCESTELLO | NO | 6
Vapori sodio alta pressione W 1x100 | VLE MONCALIERI | 036040-C000188-001 | 036040-Q000006-001 | ARMATURA CHIUSA | A BRACCIO | VAPORI SODIO ALTA PRESSIONE | 100 | 1 | SI | ADEGUATO | SI | MONOFASE | CAVO INTERRATO | IMPIANTO IP INDIPENDENTE | NON PRESENTE | (ARMATURE NON SPEC.) | Enel Sole | 8,00 | AUTOCESTELLO | NO | 6
Vapori sodio alta pressione W 1x100 | VLE CASTELFIDARDO | 036040-C000189-001 | 036040-Q000006-001 | ARMATURA CHIUSA | A BRACCIO | VAPORI SODIO ALTA PRESSIONE | 100 | 1 | SI | ADEGUATO | SI | MONOFASE | CAVO INTERRATO | IMPIANTO IP INDIPENDENTE | NON PRESENTE | (ARMATURE NON SPEC.) | Enel Sole | 9,50 | AUTOCESTELLO | NO | 6
Vapori sodio alta pressione W 1x100 | VLE CASTELFIDARDO | 036040-C000190-001 | 036040-Q000006-001 | ARMATURA CHIUSA | A BRACCIO | VAPORI SODIO ALTA PRESSIONE | 100 | 1 | SI | ADEGUATO | SI | MONOFASE | CAVO INTERRATO | IMPIANTO IP INDIPENDENTE | NON PRESENTE | (ARMATURE NON SPEC.) | Enel Sole | 9,50 | AUTOCESTELLO | NO | 6
Vapori sodio alta pressione W 1x100 | VLE CASTELFIDARDO | 036040-C000191-001 | 036040-Q000006-001 | ARMATURA CHIUSA | A BRACCIO | VAPORI SODIO ALTA PRESSIONE | 100 | 1 | SI | ADEGUATO | SI | MONOFASE | CAVO INTERRATO | IMPIANTO IP INDIPENDENTE | NON PRESENTE | (ARMATURE NON SPEC.) | Enel Sole | 9,50 | AUTOCESTELLO | NO | 6
Vapori sodio alta pressione W 1x150 | VLE CASTELFIDARDO | 036040-C000192-001 | 036040-Q000006-001 | ARMATURA CHIUSA | A BRACCIO | VAPORI SODIO ALTA PRESSIONE | 150 | 1 | SI | ADEGUATO | SI | MONOFASE | CAVO INTERRATO | IMPIANTO IP INDIPENDENTE | NON PRESENTE | (ARMATURE NON SPEC.) | Enel Sole | 9,50 | AUTOCESTELLO | NO | 6
Vapori sodio alta pressione W 1x150 | VLE CASTELFIDARDO | 036040-C000193-001 | 036040-Q000006-001 | ARMATURA CHIUSA | A BRACCIO | VAPORI SODIO ALTA PRESSIONE | 150 | 1 | SI | ADEGUATO | SI | MONOFASE | CAVO INTERRATO | IMPIANTO IP INDIPENDENTE | NON PRESENTE | (ARMATURE NON SPEC.) | Enel Sole | 9,50 | AUTOCESTELLO | NO | 6
Vapori sodio alta pressione W 1x150 | VLE MAGENTA | 036040-C000194-001 | 036040-Q000006-001 | ARMATURA CHIUSA | A BRACCIO | VAPORI SODIO ALTA PRESSIONE | 150 | 1 | SI | ADEGUATO | SI | MONOFASE | CAVO INTERRATO | IMPIANTO IP INDIPENDENTE | NON PRESENTE | (ARMATURE NON SPEC.) | Enel Sole | 9,50 | AUTOCESTELLO | NO | 6
Vapori sodio alta pressione W 1x150 | VLE MAGENTA | 036040-C000195-001 | 036040-Q000006-001 | ARMATURA CHIUSA | A BRACCIO | VAPORI SODIO ALTA PRESSIONE | 150 | 1 | SI | ADEGUATO | SI | MONOFASE | CAVO INTERRATO | IMPIANTO IP INDIPENDENTE | NON PRESENTE | (ARMATURE NON SPEC.) | Enel Sole | 9,50 | AUTOCESTELLO | NO | 6
Vapori sodio alta pressione W 1x150 | VLE MAGENTA | 036040-C000196-001 | 036040-Q000006-001 | ARMATURA CHIUSA | A BRACCIO | VAPORI SODIO ALTA PRESSIONE | 150 | 1 | SI | ADEGUATO | SI | MONOFASE | CAVO INTERRATO | IMPIANTO IP INDIPENDENTE | NON PRESENTE | (ARMATURE NON SPEC.) | Enel Sole | 9,50 | AUTOCESTELLO | NO | 6
Vapori sodio alta pressione W 1x150 | VLE CASTELFIDARDO | 036040-C000197-001 | 036040-Q000006-001 | ARMATURA CHIUSA | A BRACCIO | VAPORI SODIO ALTA PRESSIONE | 150 | 1 | SI | ADEGUATO | SI | MONOFASE | CAVO INTERRATO | IMPIANTO IP INDIPENDENTE | NON PRESENTE | (ARMATURE NON SPEC.) | Enel Sole | 9,50 | AUTOCESTELLO | NO | 6
Vapori sodio alta pressione W 1x150 | VLE CASTELFIDARDO | 036040-C000198-001 | 036040-Q000006-001 | ARMATURA CHIUSA | A BRACCIO | VAPORI SODIO ALTA PRESSIONE | 150 | 1 | SI | ADEGUATO | SI | MONOFASE | CAVO INTERRATO | IMPIANTO IP INDIPENDENTE | NON PRESENTE | (ARMATURE NON SPEC.) | Enel Sole | 9,50 | AUTOCESTELLO | NO | 6
Vapori sodio alta pressione W 1x150 | VLE CASTELFIDARDO | 036040-C000199-001 | 036040-Q000006-001 | ARMATURA CHIUSA | A BRACCIO | VAPORI SODIO ALTA PRESSIONE | 150 | 1 | SI | ADEGUATO | SI | MONOFASE | CAVO INTERRATO | IMPIANTO IP INDIPENDENTE | NON PRESENTE | (ARMATURE NON SPEC.) | Enel Sole | 9,50 | AUTOCESTELLO | NO | 6
Vapori sodio alta pressione W 1x150 | VLE CASTELFIDARDO | 036040-C000200-001 | 036040-Q000006-001 | ARMATURA CHIUSA | A BRACCIO | VAPORI SODIO ALTA PRESSIONE | 150 | 1 | SI | ADEGUATO | SI | MONOFASE | CAVO INTERRATO | IMPIANTO IP INDIPENDENTE | NON PRESENTE | (ARMATURE NON SPEC.) | Enel Sole | 9,50 | AUTOCESTELLO | NO | 6
Vapori sodio alta pressione W 1x150 | VLE CASTELFIDARDO | 036040-C000201-001 | 036040-Q000006-001 | ARMATURA CHIUSA | A BRACCIO | VAPORI SODIO ALTA PRESSIONE | 150 | 1 | SI | ADEGUATO | SI | MONOFASE | CAVO INTERRATO | IMPIANTO IP INDIPENDENTE | NON PRESENTE | (ARMATURE NON SPEC.) | Enel Sole | 9,50 | AUTOCESTELLO | NO | 6
Vapori sodio alta pressione W 1x150 | VLE CASTELFIDARDO | 036040-C000202-001 | 036040-Q000006-001 | ARMATURA CHIUSA | A BRACCIO | VAPORI SODIO ALTA PRESSIONE | 150 | 1 | SI | ADEGUATO | SI | MONOFASE | CAVO INTERRATO | IMPIANTO IP INDIPENDENTE | NON PRESENTE | (ARMATURE NON SPEC.) | Enel Sole | 9,50 | AUTOCESTELLO | NO | 6
Vapori sodio alta pressione W 1x100 | VIA PIA | 036040-C000203-001 | 036040-Q000003-002 | ARMATURA CHIUSA | A BRACCIO | VAPORI SODIO ALTA PRESSIONE | 100 | 1 | SI | ADEGUATO | SI | MONOFASE | CAVO SU FUNE | IMPIANTO IP INDIPENDENTE | NON PRESENTE | (ARMATURE NON SPEC.) | Enel Sole | 8,50 | AUTOCESTELLO | NO | 6
Vapori sodio alta pressione W 1x100 | VIA PIA | 036040-C000204-001 | 036040-Q000003-002 | ARMATURA CHIUSA | A BRACCIO | VAPORI SODIO ALTA PRESSIONE | 100 | 1 | SI | ADEGUATO | SI | MONOFASE | CAVO SU FUNE | IMPIANTO IP INDIPENDENTE | NON PRESENTE | (ARMATURE NON SPEC.) | Enel Sole | 8,50 | AUTOCESTELLO | NO | 6
Vapori sodio alta pressione W 1x100 | VIA PIA | 036040-C000205-001 | 036040-Q000003-002 | ARMATURA CHIUSA | A BRACCIO | VAPORI SODIO ALTA PRESSIONE | 100 | 1 | SI | ADEGUATO | SI | MONOFASE | CAVO SU FUNE | IMPIANTO IP INDIPENDENTE | NON PRESENTE | (ARMATURE NON SPEC.) | Enel Sole | 8,50 | AUTOCESTELLO | NO | 6
Vapori sodio alta pressione W 1x100 | VIA PIA | 036040-C000206-001 | 036040-Q000003-002 | ARMATURA CHIUSA | A BRACCIO | VAPORI SODIO ALTA PRESSIONE | 100 | 1 | SI | ADEGUATO | SI | MONOFASE | CAVO SU FUNE | IMPIANTO IP INDIPENDENTE | NON PRESENTE | (ARMATURE NON SPEC.) | Enel Sole | 8,50 | AUTOCESTELLO | NO | 6
Vapori sodio alta pressione W 1x100 | VIA GOITO | 036040-C000207-001 | 036040-Q000003-001 | ARMATURA CHIUSA | A BRACCIO | VAPORI SODIO ALTA PRESSIONE | 100 | 1 | SI | ADEGUATO | SI | MONOFASE | CAVO SU FUNE | IMPIANTO IP INDIPENDENTE | NON PRESENTE | (ARMATURE NON SPEC.) | Enel Sole | 8,00 | AUTOCESTELLO | NO | 6
Vapori sodio alta pressione W 1x100 | VIA GOITO | 036040-C000208-001 | 036040-Q000003-001 | ARMATURA CHIUSA | A BRACCIO | VAPORI SODIO ALTA PRESSIONE | 100 | 1 | SI | ADEGUATO | SI | MONOFASE | CAVO SU FUNE | IMPIANTO IP INDIPENDENTE | NON PRESENTE | (ARMATURE NON SPEC.) | Enel Sole | 8,00 | AUTOCESTELLO | NO | 6
Vapori sodio alta pressione W 1x100 | VIA GOITO | 036040-C000209-001 | 036040-Q000003-001 | ARMATURA CHIUSA | A BRACCIO | VAPORI SODIO ALTA PRESSIONE | 100 | 1 | SI | ADEGUATO | SI | MONOFASE | CAVO SU FUNE | IMPIANTO IP INDIPENDENTE | NON PRESENTE | (ARMATURE NON SPEC.) | Enel Sole | 8,00 | AUTOCESTELLO | NO | 6
Vapori sodio alta pressione W 1x150 | VIA ARAVECCHIA | 036040-C000210-001 | 036040-Q000040-001 | ARMATURA CHIUSA | A BRACCIO | VAPORI SODIO ALTA PRESSIONE | 150 | 1 | SI | ADEGUATO | SI | MONOFASE | CAVO SU FUNE | IMPIANTO IP INDIPENDENTE | NON PRESENTE | (ARMATURE NON SPEC.) | Enel Sole | 8,00 | AUTOCESTELLO | NO | 6
Vapori sodio alta pressione W 1x150 | VIA ARAVECCHIA | 036040-C000211-001 | 036040-Q000040-001 | ARMATURA CHIUSA | A BRACCIO | VAPORI SODIO ALTA PRESSIONE | 150 | 1 | SI | ADEGUATO | SI | MONOFASE | CAVO SU FUNE | IMPIANTO IP INDIPENDENTE | NON PRESENTE | (ARMATURE NON SPEC.) | Enel Sole | 8,00 | AUTOCESTELLO | NO | 6
Vapori sodio alta pressione W 1x150 | VIA ARAVECCHIA | 036040-C000212-001 | 036040-Q000040-001 | ARMATURA CHIUSA | A BRACCIO | VAPORI SODIO ALTA PRESSIONE | 150 | 1 | SI | ADEGUATO | SI | MONOFASE | CAVO SU FUNE | IMPIANTO IP INDIPENDENTE | NON PRESENTE | (ARMATURE NON SPEC.) | Enel Sole | 8,00 | AUTOCESTELLO | NO | 6
Vapori sodio alta pressione W 1x100 | VIA PRETORIO | 036040-C000213-001 | 036040-Q000040-001 | ARMATURA CHIUSA | A BRACCIO | VAPORI SODIO ALTA PRESSIONE | 100 | 1 | SI | ADEGUATO | SI | MONOFASE | CAVO SU FUNE | IMPIANTO IP INDIPENDENTE | NON PRESENTE | (ARMATURE NON SPEC.) | Enel Sole | 7,50 | AUTOCESTELLO | NO | 6
Vapori sodio alta pressione W 1x100 | VIA PRETORIO | 036040-C000214-001 | 036040-Q000040-001 | ARMATURA CHIUSA | A BRACCIO | VAPORI SODIO ALTA PRESSIONE | 100 | 1 | SI | ADEGUATO | SI | MONOFASE | CAVO SU FUNE | IMPIANTO IP INDIPENDENTE | NON PRESENTE | (ARMATURE NON SPEC.) | Enel Sole | 7,50 | AUTOCESTELLO | NO | 6
Vapori sodio alta pressione W 1x100 | VIA PRETORIO | 036040-C000215-001 | 036040-Q000040-001 | ARMATURA CHIUSA | A BRACCIO | VAPORI SODIO ALTA PRESSIONE | 100 | 1 | SI | ADEGUATO | SI | MONOFASE | CAVO SU FUNE | IMPIANTO IP INDIPENDENTE | NON PRESENTE | (ARMATURE NON SPEC.) | Enel Sole | 7,50 | AUTOCESTELLO | NO | 6
Vapori sodio alta pressione W 1x100 | VIA PRETORIO | 036040-C000216-001 | 036040-Q000040-001 | ARMATURA CHIUSA | A BRACCIO | VAPORI SODIO ALTA PRESSIONE | 100 | 1 | SI | ADEGUATO | SI | MONOFASE | CAVO SU FUNE | IMPIANTO IP INDIPENDENTE | NON PRESENTE | (ARMATURE NON SPEC.) | Enel Sole | 7,50 | AUTOCESTELLO | NO | 6
Vapori sodio alta pressione W 1x100 | VIA PRETORIO | 036040-C000217-001 | 036040-Q000040-001 | ARMATURA CHIUSA | A BRACCIO | VAPORI SODIO ALTA PRESSIONE | 100 | 1 | SI | ADEGUATO | SI | MONOFASE | CAVO SU FUNE | IMPIANTO IP INDIPENDENTE | NON PRESENTE | (ARMATURE NON SPEC.) | Enel Sole | 8,00 | AUTOCESTELLO | NO | 6
Vapori sodio alta pressione W 1x100 | VIA PRETORIO | 036040-C000218-001 | 036040-Q000040-001 | ARMATURA CHIUSA | A BRACCIO | VAPORI SODIO ALTA PRESSIONE | 100 | 1 | SI | ADEGUATO | SI | MONOFASE | CAVO SU FUNE | IMPIANTO IP INDIPENDENTE | NON PRESENTE | (ARMATURE NON SPEC.) | Enel Sole | 8,00 | AUTOCESTELLO | NO | 6
Vapori sodio alta pressione W 1x100 | VIA PRETORIO | 036040-C000219-001 | 036040-Q000040-001 | ARMATURA CHIUSA | A BRACCIO | VAPORI SODIO ALTA PRESSIONE | 100 | 1 | SI | ADEGUATO | SI | MONOFASE | CAVO SU FUNE | IMPIANTO IP INDIPENDENTE | NON PRESENTE | (ARMATURE NON SPEC.) | Enel Sole | 8,00 | AUTOCESTELLO | NO | 6
Vapori sodio alta pressione W 1x100 | VIA PRETORIO | 036040-C000220-001 | 036040-Q000040-001 | ARMATURA CHIUSA | A BRACCIO | VAPORI SODIO ALTA PRESSIONE | 100 | 1 | SI | ADEGUATO | SI | MONOFASE | CAVO SU FUNE | IMPIANTO IP INDIPENDENTE | NON PRESENTE | (ARMATURE NON SPEC.) | Enel Sole | 8,00 | AUTOCESTELLO | NO | 6
Vapori sodio alta pressione W 1x100 | VIA PRETORIO | 036040-C000221-001 | 036040-Q000040-001 | ARMATURA CHIUSA | A BRACCIO | VAPORI SODIO ALTA PRESSIONE | 100 | 1 | SI | ADEGUATO | SI | MONOFASE | CAVO SU FUNE | IMPIANTO IP INDIPENDENTE | NON PRESENTE | (ARMATURE NON SPEC.) | Enel Sole | 8,00 | AUTOCESTELLO | NO | 6
Vapori sodio alta pressione W 1x100 | VIA PRETORIO | 036040-C000222-001 | 036040-Q000040-001 | ARMATURA CHIUSA | A BRACCIO | VAPORI SODIO ALTA PRESSIONE | 100 | 1 | SI | ADEGUATO | SI | MONOFASE | CAVO SU FUNE | IMPIANTO IP INDIPENDENTE | NON PRESENTE | (ARMATURE NON SPEC.) | Enel Sole | 8,00 | AUTOCESTELLO | NO | 6
Vapori sodio alta pressione W 1x100 | VIA PRETORIO | 036040-C000223-001 | 036040-Q000040-001 | ARMATURA CHIUSA | A BRACCIO | VAPORI SODIO ALTA PRESSIONE | 100 | 1 | SI | ADEGUATO | SI | MONOFASE | CAVO SU FUNE | IMPIANTO IP INDIPENDENTE | NON PRESENTE | (ARMATURE NON SPEC.) | Enel Sole | 8,00 | AUTOCESTELLO | NO | 6
Vapori sodio alta pressione W 1x100 | VIA PRETORIO | 036040-C000224-001 | 036040-Q000040-001 | ARMATURA CHIUSA | A BRACCIO | VAPORI SODIO ALTA PRESSIONE | 100 | 1 | SI | ADEGUATO | SI | MONOFASE | CAVO SU FUNE | IMPIANTO IP INDIPENDENTE | NON PRESENTE | (ARMATURE NON SPEC.) | Enel Sole | 8,00 | AUTOCESTELLO | NO | 6
Vapori sodio alta pressione W 1x100 | VIA PRETORIO | 036040-C000225-001 | 036040-Q000040-001 | ARMATURA CHIUSA | A BRACCIO | VAPORI SODIO ALTA PRESSIONE | 100 | 1 | SI | ADEGUATO | SI | MONOFASE | CAVO SU FUNE | IMPIANTO IP INDIPENDENTE | NON PRESENTE | (ARMATURE NON SPEC.) | Enel Sole | 8,00 | AUTOCESTELLO | NO | 6
Vapori sodio alta pressione W 1x100 | VIA REPUBBLICA | 036040-C000226-001 | 036040-Q000074-001 | ARMATURA CHIUSA | A BRACCIO | VAPORI SODIO ALTA PRESSIONE | 100 | 1 | SI | ADEGUATO | SI | MONOFASE | CAVO SU FUNE | IMPIANTO IP INDIPENDENTE | NON PRESENTE | (ARMATURE NON SPEC.) | Comune | 9,50 | AUTOCESTELLO | NO | 6
Vapori sodio alta pressione W 1x100 | VIA REPUBBLICA | 036040-C000227-001 | 036040-Q000074-001 | ARMATURA CHIUSA | A BRACCIO | VAPORI SODIO ALTA PRESSIONE | 100 | 1 | SI | ADEGUATO | SI | MONOFASE | CAVO SU FUNE | IMPIANTO IP INDIPENDENTE | NON PRESENTE | (ARMATURE NON SPEC.) | Comune | 9,50 | AUTOCESTELLO | NO | 6
Vapori sodio alta pressione W 1x100 | VIA REPUBBLICA | 036040-C000228-001 | 036040-Q000074-001 | ARMATURA CHIUSA | A BRACCIO | VAPORI SODIO ALTA PRESSIONE | 100 | 1 | SI | ADEGUATO | SI | MONOFASE | CAVO SU FUNE | IMPIANTO IP INDIPENDENTE | NON PRESENTE | (ARMATURE NON SPEC.) | Comune | 9,50 | AUTOCESTELLO | NO | 6
Vapori sodio alta pressione W 1x100 | VIA REPUBBLICA | 036040-C000229-001 | 036040-Q000074-001 | ARMATURA CHIUSA | A BRACCIO | VAPORI SODIO ALTA PRESSIONE | 100 | 1 | SI | ADEGUATO | SI | MONOFASE | CAVO SU FUNE | IMPIANTO IP INDIPENDENTE | NON PRESENTE | (ARMATURE NON SPEC.) | Comune | 9,50 | AUTOCESTELLO | NO | 6
Vapori sodio alta pressione W 1x100 | VIA REPUBBLICA | 036040-C000230-001 | 036040-Q000074-001 | ARMATURA CHIUSA | A BRACCIO | VAPORI SODIO ALTA PRESSIONE | 100 | 1 | SI | ADEGUATO | SI | MONOFASE | CAVO SU FUNE | IMPIANTO IP INDIPENDENTE | NON PRESENTE | (ARMATURE NON SPEC.) | Comune | 9,50 | AUTOCESTELLO | NO | 6
Vapori sodio alta pressione W 1x100 | VIA REPUBBLICA | 036040-C000231-001 | 036040-Q000074-001 | ARMATURA CHIUSA | A BRACCIO | VAPORI SODIO ALTA PRESSIONE | 100 | 1 | SI | ADEGUATO | SI | MONOFASE | CAVO SU FUNE | IMPIANTO IP INDIPENDENTE | NON PRESENTE | (ARMATURE NON SPEC.) | Comune | 9,50 | AUTOCESTELLO | NO | 6
Vapori sodio alta pressione W 1x100 | VIA REPUBBLICA | 036040-C000232-001 | 036040-Q000074-001 | ARMATURA CHIUSA | A BRACCIO | VAPORI SODIO ALTA PRESSIONE | 100 | 1 | SI | ADEGUATO | SI | MONOFASE | CAVO SU FUNE | IMPIANTO IP INDIPENDENTE | NON PRESENTE | (ARMATURE NON SPEC.) | Comune | 9,50 | AUTOCESTELLO | NO | 6
Vapori sodio alta pressione W 1x100 | VLE MEDAGLIE D ORO | 036040-C000233-001 | 036040-Q000040-001 | ARMATURA CHIUSA | A BRACCIO | VAPORI SODIO ALTA PRESSIONE | 100 | 1 | SI | ADEGUATO | SI | MONOFASE | CAVO SU FUNE | IMPIANTO IP INDIPENDENTE | NON PRESENTE | (ARMATURE NON SPEC.) | Enel Sole | 7,00 | AUTOCESTELLO | NO | 6
Vapori sodio alta pressione W 1x100 | VLE MEDAGLIE D ORO | 036040-C000234-001 | 036040-Q000040-001 | ARMATURA CHIUSA | A BRACCIO | VAPORI SODIO ALTA PRESSIONE | 100 | 1 | SI | ADEGUATO | SI | MONOFASE | CAVO SU FUNE | IMPIANTO IP INDIPENDENTE | NON PRESENTE | (ARMATURE NON SPEC.) | Enel Sole | 7,00 | AUTOCESTELLO | NO | 6
Vapori sodio alta pressione W 1x100 | VLE MEDAGLIE D ORO | 036040-C000235-001 | 036040-Q000040-001 | ARMATURA CHIUSA | A BRACCIO | VAPORI SODIO ALTA PRESSIONE | 100 | 1 | SI | ADEGUATO | SI | MONOFASE | CAVO SU FUNE | IMPIANTO IP INDIPENDENTE | NON PRESENTE | (ARMATURE NON SPEC.) | Enel Sole | 7,00 | AUTOCESTELLO | NO | 6
Vapori sodio alta pressione W 1x100 | VLE CURIEL | 036040-C000236-001 | 036040-Q000040-001 | ARMATURA CHIUSA | A BRACCIO | VAPORI SODIO ALTA PRESSIONE | 100 | 1 | SI | ADEGUATO | SI | MONOFASE | CAVO PRECORDATO | IMPIANTO IP INDIPENDENTE | NON PRESENTE | (ARMATURE NON SPEC.) | Enel Sole | 7,00 | AUTOCESTELLO | NO | 10
Vapori sodio alta pressione W 1x100 | VLE CURIEL | 036040-C000237-001 | 036040-Q000040-001 | ARMATURA CHIUSA | A BRACCIO | VAPORI SODIO ALTA PRESSIONE | 100 | 1 | SI | ADEGUATO | SI | MONOFASE | CAVO SU FUNE | IMPIANTO IP INDIPENDENTE | NON PRESENTE | (ARMATURE NON SPEC.) | Enel Sole | 7,00 | AUTOCESTELLO | NO | 10
Vapori sodio alta pressione W 1x100 | VLE CURIEL | 036040-C000238-001 | 036040-Q000040-001 | ARMATURA CHIUSA | A BRACCIO | VAPORI SODIO ALTA PRESSIONE | 100 | 1 | SI | ADEGUATO | SI | MONOFASE | CAVO SU FUNE | IMPIANTO IP INDIPENDENTE | NON PRESENTE | (ARMATURE NON SPEC.) | Enel Sole | 7,00 | AUTOCESTELLO | NO | 10
Vapori sodio alta pressione W 1x100 | VLE CURIEL | 036040-C000239-001 | 036040-Q000040-001 | ARMATURA CHIUSA | A BRACCIO | VAPORI SODIO ALTA PRESSIONE | 100 | 1 | SI | ADEGUATO | SI | MONOFASE | CAVO SU FUNE | IMPIANTO IP INDIPENDENTE | NON PRESENTE | (ARMATURE NON SPEC.) | Enel Sole | 7,00 | AUTOCESTELLO | NO | 10
Vapori sodio alta pressione W 1x100 | VLE DELLA PACE | 036040-C000240-001 | 036040-Q000040-001 | ARMATURA CHIUSA | A BRACCIO | VAPORI SODIO ALTA PRESSIONE | 100 | 1 | SI | ADEGUATO | SI | MONOFASE | CAVO SU FUNE | IMPIANTO IP INDIPENDENTE | NON PRESENTE | (ARMATURE NON SPEC.) | Enel Sole | 7,50 | AUTOCESTELLO | NO | 6
Vapori sodio alta pressione W 1x100 | VLE DELLA PACE | 036040-C000241-001 | 036040-Q000040-001 | ARMATURA CHIUSA | A BRACCIO | VAPORI SODIO ALTA PRESSIONE | 100 | 1 | SI | ADEGUATO | SI | MONOFASE | CAVO PRECORDATO | IMPIANTO IP INDIPENDENTE | NON PRESENTE | (ARMATURE NON SPEC.) | Enel Sole | 7,50 | AUTOCESTELLO | NO | 10
Vapori sodio alta pressione W 1x100 | VLE DELLA PACE | 036040-C000242-001 | 036040-Q000040-001 | ARMATURA CHIUSA | A BRACCIO | VAPORI SODIO ALTA PRESSIONE | 100 | 1 | SI | ADEGUATO | SI | MONOFASE | CAVO PRECORDATO | IMPIANTO IP INDIPENDENTE | NON PRESENTE | (ARMATURE NON SPEC.) | Enel Sole | 7,50 | AUTOCESTELLO | NO | 10
Vapori sodio alta pressione W 1x100 | VLE DELLA PACE | 036040-C000243-001 | 036040-Q000040-001 | ARMATURA CHIUSA | A BRACCIO | VAPORI SODIO ALTA PRESSIONE | 100 | 1 | SI | ADEGUATO | SI | MONOFASE | CAVO PRECORDATO | IMPIANTO IP INDIPENDENTE | NON PRESENTE | (ARMATURE NON SPEC.) | Enel Sole | 7,50 | AUTOCESTELLO | NO | 10
Vapori sodio alta pressione W 1x100 | VLE DELLA PACE | 036040-C000244-001 | 036040-Q000040-001 | ARMATURA CHIUSA | A BRACCIO | VAPORI SODIO ALTA PRESSIONE | 100 | 1 | SI | ADEGUATO | SI | MONOFASE | CAVO PRECORDATO | IMPIANTO IP INDIPENDENTE | NON PRESENTE | (ARMATURE NON SPEC.) | Enel Sole | 7,50 | AUTOCESTELLO | NO | 10
Vapori sodio alta pressione W 1x100 | VLE DELLA PACE | 036040-C000245-001 | 036040-Q000040-001 | ARMATURA CHIUSA | A BRACCIO | VAPORI SODIO ALTA PRESSIONE | 100 | 1 | SI | ADEGUATO | SI | MONOFASE | CAVO PRECORDATO | IMPIANTO IP INDIPENDENTE | NON PRESENTE | (ARMATURE NON SPEC.) | Enel Sole | 7,50 | AUTOCESTELLO | NO | 10
Vapori sodio alta pressione W 1x100 | VLE DELLA PACE | 036040-C000246-001 | 036040-Q000040-001 | ARMATURA CHIUSA | A BRACCIO | VAPORI SODIO ALTA PRESSIONE | 100 | 1 | SI | ADEGUATO | SI | MONOFASE | CAVO PRECORDATO | IMPIANTO IP INDIPENDENTE | NON PRESENTE | (ARMATURE NON SPEC.) | Enel Sole | 7,50 | AUTOCESTELLO | NO | 10
Vapori sodio alta pressione W 1x100 | VLE DELLA PACE | 036040-C000247-001 | 036040-Q000040-001 | ARMATURA CHIUSA | A BRACCIO | VAPORI SODIO ALTA PRESSIONE | 100 | 1 | SI | ADEGUATO | SI | MONOFASE | CAVO PRECORDATO | IMPIANTO IP INDIPENDENTE | NON PRESENTE | (ARMATURE NON SPEC.) | Enel Sole | 7,50 | AUTOCESTELLO | NO | 10
Vapori sodio alta pressione W 1x100 | VLE DELLA PACE | 036040-C000248-001 | 036040-Q000040-001 | ARMATURA CHIUSA | A BRACCIO | VAPORI SODIO ALTA PRESSIONE | 100 | 1 | SI | ADEGUATO | SI | MONOFASE | CAVO PRECORDATO | IMPIANTO IP INDIPENDENTE | NON PRESENTE | (ARMATURE NON SPEC.) | Enel Sole | 7,50 | AUTOCESTELLO | NO | 10
Vapori sodio alta pressione W 1x100 | VLE DELLA PACE | 036040-C000249-001 | 036040-Q000040-001 | ARMATURA CHIUSA | A BRACCIO | VAPORI SODIO ALTA PRESSIONE | 100 | 1 | SI | ADEGUATO | SI | MONOFASE | CAVO PRECORDATO | IMPIANTO IP INDIPENDENTE | NON PRESENTE | (ARMATURE NON SPEC.) | Enel Sole | 7,50 | AUTOCESTELLO | NO | 10
Vapori sodio alta pressione W 1x100 | VLE CADUTI | 036040-C000250-001 | 036040-Q000040-001 | ARMATURA CHIUSA | A BRACCIO | VAPORI SODIO ALTA PRESSIONE | 100 | 1 | SI | ADEGUATO | SI | MONOFASE | CAVO PRECORDATO | IMPIANTO IP INDIPENDENTE | NON PRESENTE | (ARMATURE NON SPEC.) | Enel Sole | 8,00 | AUTOCESTELLO | NO | 10
Vapori sodio alta pressione W 1x100 | VLE CADUTI | 036040-C000251-001 | 036040-Q000040-001 | ARMATURA CHIUSA | A BRACCIO | VAPORI SODIO ALTA PRESSIONE | 100 | 1 | SI | ADEGUATO | SI | MONOFASE | CAVO PRECORDATO | IMPIANTO IP INDIPENDENTE | NON PRESENTE | (ARMATURE NON SPEC.) | Enel Sole | 8,00 | AUTOCESTELLO | NO | 10
Vapori sodio alta pressione W 1x100 | VLE CADUTI | 036040-C000252-001 | 036040-Q000040-001 | ARMATURA CHIUSA | A BRACCIO | VAPORI SODIO ALTA PRESSIONE | 100 | 1 | SI | ADEGUATO | SI | MONOFASE | CAVO PRECORDATO | IMPIANTO IP INDIPENDENTE | NON PRESENTE | (ARMATURE NON SPEC.) | Enel Sole | 8,00 | AUTOCESTELLO | NO | 10
Vapori sodio alta pressione W 1x100 | VLE CADUTI | 036040-C000253-001 | 036040-Q000040-001 | ARMATURA CHIUSA | A BRACCIO | VAPORI SODIO ALTA PRESSIONE | 100 | 1 | SI | ADEGUATO | SI | MONOFASE | CAVO PRECORDATO | IMPIANTO IP INDIPENDENTE | NON PRESENTE | (ARMATURE NON SPEC.) | Enel Sole | 8,00 | AUTOCESTELLO | NO | 10
Vapori sodio alta pressione W 1x100 | VLE DELLA PACE | 036040-C000254-001 | 036040-Q000040-001 | ARMATURA CHIUSA | A BRACCIO | VAPORI SODIO ALTA PRESSIONE | 100 | 1 | SI | ADEGUATO | SI | MONOFASE | CAVO PRECORDATO | IMPIANTO IP INDIPENDENTE | NON PRESENTE | (ARMATURE NON SPEC.) | Enel Sole | 7,50 | AUTOCESTELLO | NO | 10
Vapori sodio alta pressione W 1x100 | VLE DELLA PACE | 036040-C000255-001 | 036040-Q000040-001 | ARMATURA CHIUSA | A BRACCIO | VAPORI SODIO ALTA PRESSIONE | 100 | 1 | SI | ADEGUATO | SI | MONOFASE | CAVO PRECORDATO | IMPIANTO IP INDIPENDENTE | NON PRESENTE | (ARMATURE NON SPEC.) | Enel Sole | 7,50 | AUTOCESTELLO | NO | 10
Vapori sodio alta pressione W 1x100 | VLE DELLA PACE | 036040-C000256-001 | 036040-Q000040-001 | ARMATURA CHIUSA | A BRACCIO | VAPORI SODIO ALTA PRESSIONE | 100 | 1 | SI | ADEGUATO | SI | MONOFASE | CAVO PRECORDATO | IMPIANTO IP INDIPENDENTE | NON PRESENTE | (ARMATURE NON SPEC.) | Enel Sole | 7,50 | AUTOCESTELLO | NO | 10
Vapori sodio alta pressione W 1x100 | VLE DELLA PACE | 036040-C000257-001 | 036040-Q000040-001 | ARMATURA CHIUSA | A BRACCIO | VAPORI SODIO ALTA PRESSIONE | 100 | 1 | SI | ADEGUATO | SI | MONOFASE | CAVO PRECORDATO | IMPIANTO IP INDIPENDENTE | NON PRESENTE | (ARMATURE NON SPEC.) | Enel Sole | 7,50 | AUTOCESTELLO | NO | 10
Vapori sodio alta pressione W 1x100 | VLE DELLA PACE | 036040-C000258-001 | 036040-Q000040-001 | ARMATURA CHIUSA | A BRACCIO | VAPORI SODIO ALTA PRESSIONE | 100 | 1 | SI | ADEGUATO | SI | MONOFASE | CAVO PRECORDATO | IMPIANTO IP INDIPENDENTE | NON PRESENTE | (ARMATURE NON SPEC.) | Enel Sole | 7,50 | AUTOCESTELLO | NO | 10
Vapori sodio alta pressione W 1x100 | VLE DELLA PACE | 036040-C000259-001 | 036040-Q000040-001 | ARMATURA CHIUSA | A BRACCIO | VAPORI SODIO ALTA PRESSIONE | 100 | 1 | SI | ADEGUATO | SI | MONOFASE | CAVO PRECORDATO | IMPIANTO IP INDIPENDENTE | NON PRESENTE | (ARMATURE NON SPEC.) | Enel Sole | 7,50 | AUTOCESTELLO | NO | 10
Vapori sodio alta pressione W 1x100 | VLE DELLA PACE | 036040-C000260-001 | 036040-Q000040-001 | ARMATURA CHIUSA | A BRACCIO | VAPORI SODIO ALTA PRESSIONE | 100 | 1 | SI | ADEGUATO | SI | MONOFASE | CAVO PRECORDATO | IMPIANTO IP INDIPENDENTE | NON PRESENTE | (ARMATURE NON SPEC.) | Enel Sole | 7,50 | AUTOCESTELLO | NO | 10
Vapori sodio alta pressione W 1x100 | VLE DELLA PACE | 036040-C000261-001 | 036040-Q000040-001 | ARMATURA CHIUSA | A BRACCIO | VAPORI SODIO ALTA PRESSIONE | 100 | 1 | SI | ADEGUATO | SI | MONOFASE | CAVO PRECORDATO | IMPIANTO IP INDIPENDENTE | NON PRESENTE | (ARMATURE NON SPEC.) | Enel Sole | 7,50 | AUTOCESTELLO | NO | 10
Vapori sodio alta pressione W 1x100 | VLE DELLA PACE | 036040-C000262-001 | 036040-Q000040-001 | ARMATURA CHIUSA | A BRACCIO | VAPORI SODIO ALTA PRESSIONE | 100 | 1 | SI | ADEGUATO | SI | MONOFASE | CAVO PRECORDATO | IMPIANTO IP INDIPENDENTE | NON PRESENTE | (ARMATURE NON SPEC.) | Enel Sole | 7,50 | AUTOCESTELLO | NO | 10
Vapori sodio alta pressione W 1x100 | VLE COSTA | 036040-C000263-001 | 036040-Q000041-001 | ARMATURA CHIUSA | A BRACCIO | VAPORI SODIO ALTA PRESSIONE | 100 | 1 | SI | ADEGUATO | SI | MONOFASE | CAVO SU FUNE | IMPIANTO IP INDIPENDENTE | NON PRESENTE | (ARMATURE NON SPEC.) | Enel Sole | 7,50 | AUTOCESTELLO | NO | 6
Vapori sodio alta pressione W 1x100 | VLE COSTA | 036040-C000264-001 | 036040-Q000041-001 | ARMATURA CHIUSA | A BRACCIO | VAPORI SODIO ALTA PRESSIONE | 100 | 1 | SI | ADEGUATO | SI | MONOFASE | CAVO SU FUNE | IMPIANTO IP INDIPENDENTE | NON PRESENTE | (ARMATURE NON SPEC.) | Enel Sole | 7,50 | AUTOCESTELLO | NO | 6
Vapori sodio alta pressione W 1x100 | VLE COSTA | 036040-C000265-001 | 036040-Q000041-001 | ARMATURA CHIUSA | A BRACCIO | VAPORI SODIO ALTA PRESSIONE | 100 | 1 | SI | ADEGUATO | SI | MONOFASE | CAVO SU FUNE | IMPIANTO IP INDIPENDENTE | NON PRESENTE | (ARMATURE NON SPEC.) | Enel Sole | 7,50 | AUTOCESTELLO | NO | 6
Vapori sodio alta pressione W 1x100 | VLE COSTA | 036040-C000266-001 | 036040-Q000041-001 | ARMATURA CHIUSA | A BRACCIO | VAPORI SODIO ALTA PRESSIONE | 100 | 1 | SI | ADEGUATO | SI | MONOFASE | CAVO SU FUNE | IMPIANTO IP INDIPENDENTE | NON PRESENTE | (ARMATURE NON SPEC.) | Enel Sole | 7,50 | AUTOCESTELLO | NO | 6
Vapori sodio alta pressione W 1x100 | VLE COSTA | 036040-C000267-001 | 036040-Q000041-001 | ARMATURA CHIUSA | A BRACCIO | VAPORI SODIO ALTA PRESSIONE | 100 | 1 | SI | ADEGUATO | SI | MONOFASE | CAVO SU FUNE | IMPIANTO IP INDIPENDENTE | NON PRESENTE | (ARMATURE NON SPEC.) | Enel Sole | 7,50 | AUTOCESTELLO | NO | 6
Vapori sodio alta pressione W 1x100 | VLE COSTA | 036040-C000268-001 | 036040-Q000041-001 | ARMATURA CHIUSA | A BRACCIO | VAPORI SODIO ALTA PRESSIONE | 100 | 1 | SI | ADEGUATO | SI | MONOFASE | CAVO SU FUNE | IMPIANTO IP INDIPENDENTE | NON PRESENTE | (ARMATURE NON SPEC.) | Enel Sole | 7,50 | AUTOCESTELLO | NO | 6
Vapori sodio alta pressione W 1x100 | VLE COSTA | 036040-C000269-001 | 036040-Q000041-001 | ARMATURA CHIUSA | A BRACCIO | VAPORI SODIO ALTA PRESSIONE | 100 | 1 | SI | ADEGUATO | SI | MONOFASE | CAVO SU FUNE | IMPIANTO IP INDIPENDENTE | NON PRESENTE | (ARMATURE NON SPEC.) | Enel Sole | 7,50 | AUTOCESTELLO | NO | 6
Vapori sodio alta pressione W 1x100 | VLE COSTA | 036040-C000270-001 | 036040-Q000041-001 | ARMATURA CHIUSA | A BRACCIO | VAPORI SODIO ALTA PRESSIONE | 100 | 1 | SI | ADEGUATO | SI | MONOFASE | CAVO SU FUNE | IMPIANTO IP INDIPENDENTE | NON PRESENTE | (ARMATURE NON SPEC.) | Enel Sole | 7,50 | AUTOCESTELLO | NO | 6
Vapori sodio alta pressione W 1x100 | VLE MEDAGLIE D ORO | 036040-C000271-001 | 036040-Q000041-001 | ARMATURA CHIUSA | A BRACCIO | VAPORI SODIO ALTA PRESSIONE | 100 | 1 | SI | ADEGUATO | SI | MONOFASE | CAVO SU FUNE | IMPIANTO IP INDIPENDENTE | NON PRESENTE | (ARMATURE NON SPEC.) | Enel Sole | 7,50 | AUTOCESTELLO | NO | 6
Vapori sodio alta pressione W 1x100 | VLE MEDAGLIE D ORO | 036040-C000272-001 | 036040-Q000041-001 | ARMATURA CHIUSA | A BRACCIO | VAPORI SODIO ALTA PRESSIONE | 100 | 1 | SI | ADEGUATO | SI | MONOFASE | CAVO SU FUNE | IMPIANTO IP INDIPENDENTE | NON PRESENTE | (ARMATURE NON SPEC.) | Enel Sole | 7,50 | AUTOCESTELLO | NO | 6
Vapori sodio alta pressione W 1x100 | VLE MEDAGLIE D ORO | 036040-C000273-001 | 036040-Q000041-001 | ARMATURA CHIUSA | A BRACCIO | VAPORI SODIO ALTA PRESSIONE | 100 | 1 | SI | ADEGUATO | SI | MONOFASE | CAVO SU FUNE | IMPIANTO IP INDIPENDENTE | NON PRESENTE | (ARMATURE NON SPEC.) | Enel Sole | 7,50 | AUTOCESTELLO | NO | 6
Vapori sodio alta pressione W 1x100 | VLE BUOZZI | 036040-C000274-001 | 036040-Q000041-001 | ARMATURA CHIUSA | A BRACCIO | VAPORI SODIO ALTA PRESSIONE | 100 | 1 | SI | ADEGUATO | SI | MONOFASE | CAVO SU FUNE | IMPIANTO IP INDIPENDENTE | NON PRESENTE | (ARMATURE NON SPEC.) | Enel Sole | 7,50 | AUTOCESTELLO | NO | 6
Vapori sodio alta pressione W 1x100 | VLE BUOZZI | 036040-C000275-001 | 036040-Q000041-001 | ARMATURA CHIUSA | A BRACCIO | VAPORI SODIO ALTA PRESSIONE | 100 | 1 | SI | ADEGUATO | SI | MONOFASE | CAVO SU FUNE | IMPIANTO IP INDIPENDENTE | NON PRESENTE | (ARMATURE NON SPEC.) | Enel Sole | 7,50 | AUTOCESTELLO | NO | 6
Vapori sodio alta pressione W 1x100 | VLE BUOZZI | 036040-C000276-001 | 036040-Q000041-001 | ARMATURA CHIUSA | A BRACCIO | VAPORI SODIO ALTA PRESSIONE | 100 | 1 | SI | ADEGUATO | SI | MONOFASE | CAVO SU FUNE | IMPIANTO IP INDIPENDENTE | NON PRESENTE | (ARMATURE NON SPEC.) | Enel Sole | 7,50 | AUTOCESTELLO | NO | 6
Vapori sodio alta pressione W 1x100 | VLE BUOZZI | 036040-C000277-001 | 036040-Q000041-001 | ARMATURA CHIUSA | A BRACCIO | VAPORI SODIO ALTA PRESSIONE | 100 | 1 | SI | ADEGUATO | SI | MONOFASE | CAVO PRECORDATO | IMPIANTO IP INDIPENDENTE | NON PRESENTE | (ARMATURE NON SPEC.) | Enel Sole | 7,50 | AUTOCESTELLO | NO | 10
Vapori sodio alta pressione W 1x100 | VLE BUOZZI | 036040-C000278-001 | 036040-Q000041-001 | ARMATURA CHIUSA | A BRACCIO | VAPORI SODIO ALTA PRESSIONE | 100 | 1 | SI | ADEGUATO | SI | MONOFASE | CAVO PRECORDATO | IMPIANTO IP INDIPENDENTE | NON PRESENTE | (ARMATURE NON SPEC.) | Enel Sole | 7,50 | AUTOCESTELLO | NO | 10
Vapori sodio alta pressione W 1x100 | VLE PUCCINI | 036040-C000279-001 | 036040-Q000032-001 | ARMATURA CHIUSA | A BRACCIO | VAPORI SODIO ALTA PRESSIONE | 100 | 1 | SI | ADEGUATO | SI | MONOFASE | CAVO INTERRATO | IMPIANTO IP INDIPENDENTE | NON PRESENTE | (ARMATURE NON SPEC.) | Enel Sole | 8,00 | AUTOCESTELLO | NO | 6
Vapori sodio alta pressione W 1x100 | VLE PUCCINI | 036040-C000280-001 | 036040-Q000032-001 | ARMATURA CHIUSA | A BRACCIO | VAPORI SODIO ALTA PRESSIONE | 100 | 1 | SI | ADEGUATO | SI | MONOFASE | CAVO INTERRATO | IMPIANTO IP INDIPENDENTE | NON PRESENTE | (ARMATURE NON SPEC.) | Enel Sole | 8,00 | AUTOCESTELLO | NO | 6
Vapori sodio alta pressione W 1x100 | VLE PUCCINI | 036040-C000281-001 | 036040-Q000032-001 | ARMATURA CHIUSA | A BRACCIO | VAPORI SODIO ALTA PRESSIONE | 100 | 1 | SI | ADEGUATO | SI | MONOFASE | CAVO INTERRATO | IMPIANTO IP INDIPENDENTE | NON PRESENTE | (ARMATURE NON SPEC.) | Enel Sole | 8,00 | AUTOCESTELLO | NO | 6
Vapori sodio alta pressione W 1x100 | VLE PUCCINI | 036040-C000282-001 | 036040-Q000032-001 | ARMATURA CHIUSA | A BRACCIO | VAPORI SODIO ALTA PRESSIONE | 100 | 1 | SI | ADEGUATO | SI | MONOFASE | CAVO PRECORDATO | IMPIANTO IP INDIPENDENTE | NON PRESENTE | (ARMATURE NON SPEC.) | Enel Sole | 8,00 | AUTOCESTELLO | NO | 10
Vapori sodio alta pressione W 1x100 | VLE PUCCINI | 036040-C000283-001 | 036040-Q000032-001 | ARMATURA CHIUSA | A BRACCIO | VAPORI SODIO ALTA PRESSIONE | 100 | 1 | SI | ADEGUATO | SI | MONOFASE | CAVO INTERRATO | IMPIANTO IP INDIPENDENTE | NON PRESENTE | (ARMATURE NON SPEC.) | Enel Sole | 8,00 | AUTOCESTELLO | NO | 6
Vapori sodio alta pressione W 1x100 | VLE PUCCINI | 036040-C000284-001 | 036040-Q000032-001 | ARMATURA CHIUSA | A BRACCIO | VAPORI SODIO ALTA PRESSIONE | 100 | 1 | SI | ADEGUATO | SI | MONOFASE | CAVO INTERRATO | IMPIANTO IP INDIPENDENTE | NON PRESENTE | (ARMATURE NON SPEC.) | Enel Sole | 8,00 | AUTOCESTELLO | NO | 6
Vapori sodio alta pressione W 1x100 | VLE PUCCINI | 036040-C000285-001 | 036040-Q000032-001 | ARMATURA CHIUSA | A BRACCIO | VAPORI SODIO ALTA PRESSIONE | 100 | 1 | SI | ADEGUATO | SI | MONOFASE | CAVO PRECORDATO | IMPIANTO IP INDIPENDENTE | NON PRESENTE | (ARMATURE NON SPEC.) | Enel Sole | 8,50 | AUTOCESTELLO | NO | 10
Vapori sodio alta pressione W 1x100 | VLE BOITO | 036040-C000286-001 | 036040-Q000032-001 | ARMATURA CHIUSA | A BRACCIO | VAPORI SODIO ALTA PRESSIONE | 100 | 1 | SI | ADEGUATO | SI | MONOFASE | CAVO INTERRATO | IMPIANTO IP INDIPENDENTE | NON PRESENTE | (ARMATURE NON SPEC.) | Enel Sole | 8,50 | AUTOCESTELLO | NO | 6
Vapori sodio alta pressione W 1x100 | VLE BOITO | 036040-C000287-001 | 036040-Q000032-001 | ARMATURA CHIUSA | A BRACCIO | VAPORI SODIO ALTA PRESSIONE | 100 | 1 | SI | ADEGUATO | SI | MONOFASE | CAVO INTERRATO | IMPIANTO IP INDIPENDENTE | NON PRESENTE | (ARMATURE NON SPEC.) | Enel Sole | 8,00 | AUTOCESTELLO | NO | 6
Vapori sodio alta pressione W 1x100 | VLE BOITO | 036040-C000288-001 | 036040-Q000032-001 | ARMATURA CHIUSA | A BRACCIO | VAPORI SODIO ALTA PRESSIONE | 100 | 1 | SI | ADEGUATO | SI | MONOFASE | CAVO INTERRATO | IMPIANTO IP INDIPENDENTE | NON PRESENTE | (ARMATURE NON SPEC.) | Enel Sole | 8,00 | AUTOCESTELLO | NO | 6
Vapori sodio alta pressione W 1x100 | VLE BOITO | 036040-C000289-001 | 036040-Q000032-001 | ARMATURA CHIUSA | A BRACCIO | VAPORI SODIO ALTA PRESSIONE | 100 | 1 | SI | ADEGUATO | SI | MONOFASE | CAVO INTERRATO | IMPIANTO IP INDIPENDENTE | NON PRESENTE | (ARMATURE NON SPEC.) | Enel Sole | 7,50 | AUTOCESTELLO | NO | 6
Vapori sodio alta pressione W 1x100 | VLE BOITO | 036040-C000290-001 | 036040-Q000032-001 | ARMATURA CHIUSA | A BRACCIO | VAPORI SODIO ALTA PRESSIONE | 100 | 1 | SI | ADEGUATO | SI | MONOFASE | CAVO INTERRATO | IMPIANTO IP INDIPENDENTE | NON PRESENTE | (ARMATURE NON SPEC.) | Enel Sole | 8,00 | AUTOCESTELLO | NO | 6
Vapori sodio alta pressione W 1x100 | VLE BOITO | 036040-C000291-001 | 036040-Q000032-001 | ARMATURA CHIUSA | A BRACCIO | VAPORI SODIO ALTA PRESSIONE | 100 | 1 | SI | ADEGUATO | SI | MONOFASE | CAVO INTERRATO | IMPIANTO IP INDIPENDENTE | NON PRESENTE | (ARMATURE NON SPEC.) | Enel Sole | 8,00 | AUTOCESTELLO | NO | 6
Vapori sodio alta pressione W 1x150 | VLE DELLA PACE | 036040-C000301-001 | 036040-Q000025-001 | ARMATURA CHIUSA | A BRACCIO | VAPORI SODIO ALTA PRESSIONE | 150 | 1 | SI | ADEGUATO | SI | MONOFASE | CAVO INTERRATO | IMPIANTO IP INDIPENDENTE | NON PRESENTE | (ARMATURE NON SPEC.) | Enel Sole | 10,00 | AUTOCESTELLO | NO | 6
Vapori sodio alta pressione W 1x150 | VLE DELLA PACE | 036040-C000302-001 | 036040-Q000025-001 | ARMATURA CHIUSA | A BRACCIO | VAPORI SODIO ALTA PRESSIONE | 150 | 1 | SI | ADEGUATO | SI | MONOFASE | CAVO INTERRATO | IMPIANTO IP INDIPENDENTE | NON PRESENTE | (ARMATURE NON SPEC.) | Enel Sole | 9,50 | AUTOCESTELLO | NO | 6
Vapori sodio alta pressione W 1x150 | VIA MONTEVERDI | 036040-C000303-001 | 036040-Q000025-001 | ARMATURA CHIUSA | A BRACCIO | VAPORI SODIO ALTA PRESSIONE | 150 | 1 | SI | ADEGUATO | SI | MONOFASE | CAVO INTERRATO | IMPIANTO IP INDIPENDENTE | NON PRESENTE | (ARMATURE NON SPEC.) | Enel Sole | 8,50 | AUTOCESTELLO | NO | 6
Vapori sodio alta pressione W 1x150 | VIA MONTEVERDI | 036040-C000304-001 | 036040-Q000025-001 | ARMATURA CHIUSA | A BRACCIO | VAPORI SODIO ALTA PRESSIONE | 150 | 1 | SI | ADEGUATO | SI | MONOFASE | CAVO INTERRATO | IMPIANTO IP INDIPENDENTE | NON PRESENTE | (ARMATURE NON SPEC.) | Enel Sole | 8,50 | AUTOCESTELLO | NO | 6
Vapori sodio alta pressione W 1x150 | VIA MONTEVERDI | 036040-C000305-001 | 036040-Q000025-001 | ARMATURA CHIUSA | A BRACCIO | VAPORI SODIO ALTA PRESSIONE | 150 | 1 | SI | ADEGUATO | SI | MONOFASE | CAVO INTERRATO | IMPIANTO IP INDIPENDENTE | NON PRESENTE | (ARMATURE NON SPEC.) | Enel Sole | 8,50 | AUTOCESTELLO | NO | 6
Vapori sodio alta pressione W 1x150 | VIA MONTEVERDI | 036040-C000306-001 | 036040-Q000025-001 | ARMATURA CHIUSA | A BRACCIO | VAPORI SODIO ALTA PRESSIONE | 150 | 1 | SI | ADEGUATO | SI | MONOFASE | CAVO INTERRATO | IMPIANTO IP INDIPENDENTE | NON PRESENTE | (ARMATURE NON SPEC.) | Enel Sole | 8,50 | AUTOCESTELLO | NO | 6
Vapori sodio alta pressione W 1x150 | VIA MONTEVERDI | 036040-C000307-001 | 036040-Q000025-001 | ARMATURA CHIUSA | A BRACCIO | VAPORI SODIO ALTA PRESSIONE | 150 | 1 | SI | ADEGUATO | SI | MONOFASE | CAVO INTERRATO | IMPIANTO IP INDIPENDENTE | NON PRESENTE | (ARMATURE NON SPEC.) | Enel Sole | 8,50 | AUTOCESTELLO | NO | 6
Vapori sodio alta pressione W 1x150 | VIA MONTEVERDI | 036040-C000308-001 | 036040-Q000025-001 | ARMATURA CHIUSA | A BRACCIO | VAPORI SODIO ALTA PRESSIONE | 150 | 1 | SI | ADEGUATO | SI | MONOFASE | CAVO INTERRATO | IMPIANTO IP INDIPENDENTE | NON PRESENTE | (ARMATURE NON SPEC.) | Enel Sole | 8,50 | AUTOCESTELLO | NO | 6
Vapori sodio alta pressione W 1x150 | VIA MONTEVERDI | 036040-C000309-001 | 036040-Q000025-001 | ARMATURA CHIUSA | A BRACCIO | VAPORI SODIO ALTA PRESSIONE | 150 | 1 | SI | ADEGUATO | SI | MONOFASE | CAVO INTERRATO | IMPIANTO IP INDIPENDENTE | NON PRESENTE | (ARMATURE NON SPEC.) | Enel Sole | 8,50 | AUTOCESTELLO | NO | 6
Vapori sodio alta pressione W 1x150 | VIA MONTEVERDI | 036040-C000310-001 | 036040-Q000025-001 | ARMATURA CHIUSA | A BRACCIO | VAPORI SODIO ALTA PRESSIONE | 150 | 1 | SI | ADEGUATO | SI | MONOFASE | CAVO INTERRATO | IMPIANTO IP INDIPENDENTE | NON PRESENTE | (ARMATURE NON SPEC.) | Enel Sole | 8,50 | AUTOCESTELLO | NO | 6
Vapori sodio alta pressione W 1x150 | VLE DELLA PACE | 036040-C000311-001 | 036040-Q000025-001 | ARMATURA CHIUSA | A BRACCIO | VAPORI SODIO ALTA PRESSIONE | 150 | 1 | SI | ADEGUATO | SI | TRIFASE | CAVO INTERRATO | IMPIANTO IP INDIPENDENTE | NON PRESENTE | (ARMATURE NON SPEC.) | Enel Sole | 9,50 | AUTOCESTELLO | NO | 6
Vapori sodio alta pressione W 1x150 | VLE DELLA PACE | 036040-C000312-001 | 036040-Q000025-001 | ARMATURA CHIUSA | A BRACCIO | VAPORI SODIO ALTA PRESSIONE | 150 | 1 | SI | ADEGUATO | SI | TRIFASE | CAVO INTERRATO | IMPIANTO IP INDIPENDENTE | NON PRESENTE | (ARMATURE NON SPEC.) | Enel Sole | 9,50 | AUTOCESTELLO | NO | 6
Vapori sodio alta pressione W 1x150 | VLE DELLA PACE | 036040-C000313-001 | 036040-Q000025-001 | ARMATURA CHIUSA | A BRACCIO | VAPORI SODIO ALTA PRESSIONE | 150 | 1 | SI | ADEGUATO | SI | TRIFASE | CAVO INTERRATO | IMPIANTO IP INDIPENDENTE | NON PRESENTE | (ARMATURE NON SPEC.) | Enel Sole | 9,50 | AUTOCESTELLO | NO | 6
Vapori sodio alta pressione W 1x150 | VLE DELLA PACE | 036040-C000314-001 | 036040-Q000025-001 | ARMATURA CHIUSA | A BRACCIO | VAPORI SODIO ALTA PRESSIONE | 150 | 1 | SI | ADEGUATO | SI | TRIFASE | CAVO INTERRATO | IMPIANTO IP INDIPENDENTE | NON PRESENTE | (ARMATURE NON SPEC.) | Enel Sole | 9,50 | AUTOCESTELLO | NO | 6
Vapori sodio alta pressione W 1x150 | VLE DELLA PACE | 036040-C000315-001 | 036040-Q000025-001 | ARMATURA CHIUSA | A BRACCIO | VAPORI SODIO ALTA PRESSIONE | 150 | 1 | SI | ADEGUATO | SI | TRIFASE | CAVO INTERRATO | IMPIANTO IP INDIPENDENTE | NON PRESENTE | (ARMATURE NON SPEC.) | Enel Sole | 9,50 | AUTOCESTELLO | NO | 6
Vapori sodio alta pressione W 1x150 | VLE DELLA PACE | 036040-C000316-001 | 036040-Q000025-001 | ARMATURA CHIUSA | A BRACCIO | VAPORI SODIO ALTA PRESSIONE | 150 | 1 | SI | ADEGUATO | SI | MONOFASE | CAVO INTERRATO | IMPIANTO IP INDIPENDENTE | NON PRESENTE | (ARMATURE NON SPEC.) | Enel Sole | 9,50 | AUTOCESTELLO | NO | 6
Vapori sodio alta pressione W 1x150 | VIA CILEA | 036040-C000317-001 | 036040-Q000025-001 | ARMATURA CHIUSA | A BRACCIO | VAPORI SODIO ALTA PRESSIONE | 150 | 1 | SI | ADEGUATO | SI | TRIFASE | CAVO SU FUNE | IMPIANTO IP INDIPENDENTE | NON PRESENTE | (ARMATURE NON SPEC.) | Enel Sole | 8,50 | AUTOCESTELLO | NO | 6
Vapori sodio alta pressione W 1x150 | VIA CILEA | 036040-C000318-001 | 036040-Q000025-001 | ARMATURA CHIUSA | A BRACCIO | VAPORI SODIO ALTA PRESSIONE | 150 | 1 | SI | ADEGUATO | SI | TRIFASE | CAVO SU FUNE | IMPIANTO IP INDIPENDENTE | NON PRESENTE | (ARMATURE NON SPEC.) | Enel Sole | 8,50 | AUTOCESTELLO | NO | 6
Vapori sodio alta pressione W 1x150 | VLE SPONTINI | 036040-C000319-001 | 036040-Q000025-001 | ARMATURA CHIUSA | A BRACCIO | VAPORI SODIO ALTA PRESSIONE | 150 | 1 | SI | ADEGUATO | SI | TRIFASE | CAVO INTERRATO | IMPIANTO IP INDIPENDENTE | NON PRESENTE | (ARMATURE NON SPEC.) | Enel Sole | 8,50 | AUTOCESTELLO | NO | 6
Vapori sodio alta pressione W 1x150 | VLE SPONTINI | 036040-C000320-001 | 036040-Q000025-001 | ARMATURA CHIUSA | A BRACCIO | VAPORI SODIO ALTA PRESSIONE | 150 | 1 | SI | ADEGUATO | SI | TRIFASE | CAVO INTERRATO | IMPIANTO IP INDIPENDENTE | NON PRESENTE | (ARMATURE NON SPEC.) | Enel Sole | 8,50 | AUTOCESTELLO | NO | 6
Vapori sodio alta pressione W 1x150 | VIA CORELLI | 036040-C000321-001 | 036040-Q000025-001 | ARMATURA CHIUSA | A BRACCIO | VAPORI SODIO ALTA PRESSIONE | 150 | 1 | SI | ADEGUATO | SI | MONOFASE | CAVO INTERRATO | IMPIANTO IP INDIPENDENTE | NON PRESENTE | (ARMATURE NON SPEC.) | Enel Sole | 8,50 | AUTOCESTELLO | NO | 6
Vapori sodio alta pressione W 1x150 | VIA CORELLI | 036040-C000322-001 | 036040-Q000025-001 | ARMATURA CHIUSA | A BRACCIO | VAPORI SODIO ALTA PRESSIONE | 150 | 1 | SI | ADEGUATO | SI | MONOFASE | CAVO INTERRATO | IMPIANTO IP INDIPENDENTE | NON PRESENTE | (ARMATURE NON SPEC.) | Enel Sole | 8,50 | AUTOCESTELLO | NO | 6
Vapori sodio alta pressione W 1x150 | VIA CORELLI | 036040-C000323-001 | 036040-Q000025-001 | ARMATURA CHIUSA | A BRACCIO | VAPORI SODIO ALTA PRESSIONE | 150 | 1 | SI | ADEGUATO | SI | MONOFASE | CAVO INTERRATO | IMPIANTO IP INDIPENDENTE | NON PRESENTE | (ARMATURE NON SPEC.) | Enel Sole | 8,50 | AUTOCESTELLO | NO | 6
Vapori sodio alta pressione W 1x150 | VIA CORELLI | 036040-C000324-001 | 036040-Q000025-001 | ARMATURA CHIUSA | A BRACCIO | VAPORI SODIO ALTA PRESSIONE | 150 | 1 | SI | ADEGUATO | SI | MONOFASE | CAVO INTERRATO | IMPIANTO IP INDIPENDENTE | NON PRESENTE | (ARMATURE NON SPEC.) | Enel Sole | 8,50 | AUTOCESTELLO | NO | 6
Vapori sodio alta pressione W 1x150 | VLE SPONTINI | 036040-C000325-001 | 036040-Q000025-001 | ARMATURA CHIUSA | A BRACCIO | VAPORI SODIO ALTA PRESSIONE | 150 | 1 | SI | ADEGUATO | SI | MONOFASE | CAVO INTERRATO | IMPIANTO IP INDIPENDENTE | NON PRESENTE | (ARMATURE NON SPEC.) | Enel Sole | 8,50 | AUTOCESTELLO | NO | 6
Vapori sodio alta pressione W 1x150 | VLE DELLA PACE | 036040-C000326-001 | 036040-Q000025-001 | ARMATURA CHIUSA | A BRACCIO | VAPORI SODIO ALTA PRESSIONE | 150 | 1 | SI | ADEGUATO | SI | TRIFASE | CAVO INTERRATO | IMPIANTO IP INDIPENDENTE | NON PRESENTE | (ARMATURE NON SPEC.) | Enel Sole | 9,50 | AUTOCESTELLO | NO | 6
Vapori sodio alta pressione W 1x150 | VLE DELLA PACE | 036040-C000327-001 | 036040-Q000025-001 | ARMATURA CHIUSA | A BRACCIO | VAPORI SODIO ALTA PRESSIONE | 150 | 1 | SI | ADEGUATO | SI | TRIFASE | CAVO INTERRATO | IMPIANTO IP INDIPENDENTE | NON PRESENTE | (ARMATURE NON SPEC.) | Enel Sole | 9,50 | AUTOCESTELLO | NO | 6
Vapori sodio alta pressione W 1x150 | VLE PEROSI | 036040-C000328-001 | 036040-Q000025-001 | ARMATURA CHIUSA | A BRACCIO | VAPORI SODIO ALTA PRESSIONE | 150 | 1 | SI | ADEGUATO | SI | MONOFASE | CAVO INTERRATO | IMPIANTO IP INDIPENDENTE | NON PRESENTE | (ARMATURE NON SPEC.) | Enel Sole | 8,50 | AUTOCESTELLO | NO | 6
Vapori sodio alta pressione W 1x150 | VLE PEROSI | 036040-C000329-001 | 036040-Q000025-001 | ARMATURA CHIUSA | A BRACCIO | VAPORI SODIO ALTA PRESSIONE | 150 | 1 | SI | ADEGUATO | SI | MONOFASE | CAVO INTERRATO | IMPIANTO IP INDIPENDENTE | NON PRESENTE | (ARMATURE NON SPEC.) | Enel Sole | 8,50 | AUTOCESTELLO | NO | 6
Vapori sodio alta pressione W 1x150 | VLE PEROSI | 036040-C000330-001 | 036040-Q000025-001 | ARMATURA CHIUSA | A BRACCIO | VAPORI SODIO ALTA PRESSIONE | 150 | 1 | SI | ADEGUATO | SI | MONOFASE | CAVO INTERRATO | IMPIANTO IP INDIPENDENTE | NON PRESENTE | (ARMATURE NON SPEC.) | Enel Sole | 8,50 | AUTOCESTELLO | NO | 6
Vapori sodio alta pressione W 1x150 | VLE DELLA PACE | 036040-C000331-001 | 036040-Q000025-001 | ARMATURA CHIUSA | A BRACCIO | VAPORI SODIO ALTA PRESSIONE | 150 | 1 | SI | ADEGUATO | SI | TRIFASE | CAVO INTERRATO | IMPIANTO IP INDIPENDENTE | NON PRESENTE | (ARMATURE NON SPEC.) | Enel Sole | 9,50 | AUTOCESTELLO | NO | 6
Vapori sodio alta pressione W 1x150 | VLE DELLA PACE | 036040-C000332-001 | 036040-Q000025-001 | ARMATURA CHIUSA | A BRACCIO | VAPORI SODIO ALTA PRESSIONE | 150 | 1 | SI | ADEGUATO | SI | TRIFASE | CAVO INTERRATO | IMPIANTO IP INDIPENDENTE | NON PRESENTE | (ARMATURE NON SPEC.) | Enel Sole | 9,50 | AUTOCESTELLO | NO | 6
Vapori sodio alta pressione W 1x150 | VIA CATALANI | 036040-C000333-001 | 036040-Q000025-001 | ARMATURA CHIUSA | A BRACCIO | VAPORI SODIO ALTA PRESSIONE | 150 | 1 | SI | ADEGUATO | SI | MONOFASE | CAVO INTERRATO | IMPIANTO IP INDIPENDENTE | NON PRESENTE | (ARMATURE NON SPEC.) | Enel Sole | 8,50 | AUTOCESTELLO | NO | 6
Vapori sodio alta pressione W 1x150 | VIA CATALANI | 036040-C000334-001 | 036040-Q000025-001 | ARMATURA CHIUSA | A BRACCIO | VAPORI SODIO ALTA PRESSIONE | 150 | 1 | SI | ADEGUATO | SI | MONOFASE | CAVO INTERRATO | IMPIANTO IP INDIPENDENTE | NON PRESENTE | (ARMATURE NON SPEC.) | Enel Sole | 8,50 | AUTOCESTELLO | NO | 6
Vapori sodio alta pressione W 1x150 | VIA CATALANI | 036040-C000335-001 | 036040-Q000025-001 | ARMATURA CHIUSA | A BRACCIO | VAPORI SODIO ALTA PRESSIONE | 150 | 1 | SI | ADEGUATO | SI | MONOFASE | CAVO INTERRATO | IMPIANTO IP INDIPENDENTE | NON PRESENTE | (ARMATURE NON SPEC.) | Enel Sole | 8,50 | AUTOCESTELLO | NO | 6
Vapori sodio alta pressione W 1x150 | VIA CATALANI | 036040-C000336-001 | 036040-Q000025-001 | ARMATURA CHIUSA | A BRACCIO | VAPORI SODIO ALTA PRESSIONE | 150 | 1 | SI | ADEGUATO | SI | MONOFASE | CAVO INTERRATO | IMPIANTO IP INDIPENDENTE | NON PRESENTE | (ARMATURE NON SPEC.) | Enel Sole | 8,50 | AUTOCESTELLO | NO | 6
Vapori sodio alta pressione W 1x150 | VLE DELLA PACE | 036040-C000337-001 | 036040-Q000025-001 | ARMATURA CHIUSA | A BRACCIO | VAPORI SODIO ALTA PRESSIONE | 150 | 1 | SI | ADEGUATO | SI | TRIFASE | CAVO INTERRATO | IMPIANTO IP INDIPENDENTE | NON PRESENTE | (ARMATURE NON SPEC.) | Enel Sole | 9,50 | AUTOCESTELLO | NO | 6
Vapori sodio alta pressione W 1x150 | VLE DELLA PACE | 036040-C000338-001 | 036040-Q000025-001 | ARMATURA CHIUSA | A BRACCIO | VAPORI SODIO ALTA PRESSIONE | 150 | 1 | SI | ADEGUATO | SI | TRIFASE | CAVO INTERRATO | IMPIANTO IP INDIPENDENTE | NON PRESENTE | (ARMATURE NON SPEC.) | Enel Sole | 9,50 | AUTOCESTELLO | NO | 6
Vapori sodio alta pressione W 1x150 | VLE BELLINI | 036040-C000339-001 | 036040-Q000025-001 | ARMATURA CHIUSA | A BRACCIO | VAPORI SODIO ALTA PRESSIONE | 150 | 1 | SI | ADEGUATO | SI | MONOFASE | CAVO INTERRATO | IMPIANTO IP INDIPENDENTE | NON PRESENTE | (ARMATURE NON SPEC.) | Enel Sole | 8,50 | AUTOCESTELLO | NO | 6
Vapori sodio alta pressione W 1x150 | VLE BELLINI | 036040-C000340-001 | 036040-Q000025-001 | ARMATURA CHIUSA | A BRACCIO | VAPORI SODIO ALTA PRESSIONE | 150 | 1 | SI | ADEGUATO | SI | MONOFASE | CAVO INTERRATO | IMPIANTO IP INDIPENDENTE | NON PRESENTE | (ARMATURE NON SPEC.) | Enel Sole | 8,50 | AUTOCESTELLO | NO | 6
Vapori sodio alta pressione W 1x150 | VLE BELLINI | 036040-C000341-001 | 036040-Q000025-001 | ARMATURA CHIUSA | A BRACCIO | VAPORI SODIO ALTA PRESSIONE | 150 | 1 | SI | ADEGUATO | SI | MONOFASE | CAVO INTERRATO | IMPIANTO IP INDIPENDENTE | NON PRESENTE | (ARMATURE NON SPEC.) | Enel Sole | 8,50 | AUTOCESTELLO | NO | 6
Vapori sodio alta pressione W 1x150 | VLE BELLINI | 036040-C000342-001 | 036040-Q000025-001 | ARMATURA CHIUSA | A BRACCIO | VAPORI SODIO ALTA PRESSIONE | 150 | 1 | SI | ADEGUATO | SI | MONOFASE | CAVO INTERRATO | IMPIANTO IP INDIPENDENTE | NON PRESENTE | (ARMATURE NON SPEC.) | Enel Sole | 8,50 | AUTOCESTELLO | NO | 6
Vapori sodio alta pressione W 1x150 | VLE BELLINI | 036040-C000343-001 | 036040-Q000025-001 | ARMATURA CHIUSA | A BRACCIO | VAPORI SODIO ALTA PRESSIONE | 150 | 1 | SI | ADEGUATO | SI | MONOFASE | CAVO INTERRATO | IMPIANTO IP INDIPENDENTE | NON PRESENTE | (ARMATURE NON SPEC.) | Enel Sole | 8,50 | AUTOCESTELLO | NO | 6
Vapori sodio alta pressione W 1x150 | VLE DELLA PACE | 036040-C000344-001 | 036040-Q000025-001 | ARMATURA CHIUSA | A BRACCIO | VAPORI SODIO ALTA PRESSIONE | 150 | 1 | SI | ADEGUATO | SI | TRIFASE | CAVO INTERRATO | IMPIANTO IP INDIPENDENTE | NON PRESENTE | (ARMATURE NON SPEC.) | Enel Sole | 9,50 | AUTOCESTELLO | NO | 6
Vapori sodio alta pressione W 1x150 | VLE DELLA PACE | 036040-C000345-001 | 036040-Q000025-001 | ARMATURA CHIUSA | A BRACCIO | VAPORI SODIO ALTA PRESSIONE | 150 | 1 | SI | ADEGUATO | SI | TRIFASE | CAVO INTERRATO | IMPIANTO IP INDIPENDENTE | NON PRESENTE | (ARMATURE NON SPEC.) | Enel Sole | 9,50 | AUTOCESTELLO | NO | 6
Vapori sodio alta pressione W 1x150 | VLE ROSSINI | 036040-C000346-001 | 036040-Q000025-001 | ARMATURA CHIUSA | A BRACCIO | VAPORI SODIO ALTA PRESSIONE | 150 | 1 | SI | ADEGUATO | SI | MONOFASE | CAVO INTERRATO | IMPIANTO IP INDIPENDENTE | NON PRESENTE | (ARMATURE NON SPEC.) | Enel Sole | 8,50 | AUTOCESTELLO | NO | 6
Vapori sodio alta pressione W 1x150 | VLE ROSSINI | 036040-C000347-001 | 036040-Q000025-001 | ARMATURA CHIUSA | A BRACCIO | VAPORI SODIO ALTA PRESSIONE | 150 | 1 | SI | ADEGUATO | SI | MONOFASE | CAVO INTERRATO | IMPIANTO IP INDIPENDENTE | NON PRESENTE | (ARMATURE NON SPEC.) | Enel Sole | 8,50 | AUTOCESTELLO | NO | 6
Vapori sodio alta pressione W 1x150 | VLE ROSSINI | 036040-C000348-001 | 036040-Q000025-001 | ARMATURA CHIUSA | A BRACCIO | VAPORI SODIO ALTA PRESSIONE | 150 | 1 | SI | ADEGUATO | SI | MONOFASE | CAVO INTERRATO | IMPIANTO IP INDIPENDENTE | NON PRESENTE | (ARMATURE NON SPEC.) | Enel Sole | 8,50 | AUTOCESTELLO | NO | 6
Vapori sodio alta pressione W 1x150 | VLE ROSSINI | 036040-C000349-001 | 036040-Q000025-001 | ARMATURA CHIUSA | A BRACCIO | VAPORI SODIO ALTA PRESSIONE | 150 | 1 | SI | ADEGUATO | SI | MONOFASE | CAVO INTERRATO | IMPIANTO IP INDIPENDENTE | NON PRESENTE | (ARMATURE NON SPEC.) | Enel Sole | 8,50 | AUTOCESTELLO | NO | 6
Vapori sodio alta pressione W 1x150 | VLE ROSSINI | 036040-C000350-001 | 036040-Q000025-001 | ARMATURA CHIUSA | A BRACCIO | VAPORI SODIO ALTA PRESSIONE | 150 | 1 | SI | ADEGUATO | SI | MONOFASE | CAVO INTERRATO | IMPIANTO IP INDIPENDENTE | NON PRESENTE | (ARMATURE NON SPEC.) | Enel Sole | 8,50 | AUTOCESTELLO | NO | 6
Vapori sodio alta pressione W 1x150 | VLE ROSSINI | 036040-C000351-001 | 036040-Q000025-001 | ARMATURA CHIUSA | A BRACCIO | VAPORI SODIO ALTA PRESSIONE | 150 | 1 | SI | ADEGUATO | SI | MONOFASE | CAVO INTERRATO | IMPIANTO IP INDIPENDENTE | NON PRESENTE | (ARMATURE NON SPEC.) | Enel Sole | 8,50 | AUTOCESTELLO | NO | 6
Vapori sodio alta pressione W 1x150 | VLE DELLA PACE | 036040-C000352-001 | 036040-Q000025-001 | ARMATURA CHIUSA | A BRACCIO | VAPORI SODIO ALTA PRESSIONE | 150 | 1 | SI | ADEGUATO | SI | TRIFASE | CAVO INTERRATO | IMPIANTO IP INDIPENDENTE | NON PRESENTE | (ARMATURE NON SPEC.) | Enel Sole | 9,50 | AUTOCESTELLO | NO | 6
Vapori sodio alta pressione W 1x150 | VLE DELLA PACE | 036040-C000353-001 | 036040-Q000025-001 | ARMATURA CHIUSA | A BRACCIO | VAPORI SODIO ALTA PRESSIONE | 150 | 1 | SI | ADEGUATO | SI | TRIFASE | CAVO INTERRATO | IMPIANTO IP INDIPENDENTE | NON PRESENTE | (ARMATURE NON SPEC.) | Enel Sole | 9,50 | AUTOCESTELLO | NO | 6
Vapori sodio alta pressione W 1x150 | VLE PUCCINI | 036040-C000354-001 | 036040-Q000025-001 | ARMATURA CHIUSA | A BRACCIO | VAPORI SODIO ALTA PRESSIONE | 150 | 1 | SI | ADEGUATO | SI | MONOFASE | CAVO INTERRATO | IMPIANTO IP INDIPENDENTE | NON PRESENTE | (ARMATURE NON SPEC.) | Enel Sole | 8,50 | AUTOCESTELLO | NO | 6
Vapori sodio alta pressione W 1x150 | VLE PUCCINI | 036040-C000355-001 | 036040-Q000025-001 | ARMATURA CHIUSA | A BRACCIO | VAPORI SODIO ALTA PRESSIONE | 150 | 1 | SI | ADEGUATO | SI | MONOFASE | CAVO INTERRATO | IMPIANTO IP INDIPENDENTE | NON PRESENTE | (ARMATURE NON SPEC.) | Enel Sole | 8,50 | AUTOCESTELLO | NO | 6
Vapori sodio alta pressione W 1x150 | VLE PUCCINI | 036040-C000356-001 | 036040-Q000025-001 | ARMATURA CHIUSA | A BRACCIO | VAPORI SODIO ALTA PRESSIONE | 150 | 1 | SI | ADEGUATO | SI | MONOFASE | CAVO INTERRATO | IMPIANTO IP INDIPENDENTE | NON PRESENTE | (ARMATURE NON SPEC.) | Enel Sole | 8,50 | AUTOCESTELLO | NO | 6
Vapori sodio alta pressione W 1x150 | VLE DELLA PACE | 036040-C000357-001 | 036040-Q000025-001 | ARMATURA CHIUSA | A BRACCIO | VAPORI SODIO ALTA PRESSIONE | 150 | 1 | SI | ADEGUATO | SI | TRIFASE | CAVO INTERRATO | IMPIANTO IP INDIPENDENTE | NON PRESENTE | (ARMATURE NON SPEC.) | Enel Sole | 9,50 | AUTOCESTELLO | NO | 6
Vapori sodio alta pressione W 1x150 | VLE DELLA PACE | 036040-C000358-001 | 036040-Q000025-001 | ARMATURA CHIUSA | A BRACCIO | VAPORI SODIO ALTA PRESSIONE | 150 | 1 | SI | ADEGUATO | SI | TRIFASE | CAVO INTERRATO | IMPIANTO IP INDIPENDENTE | NON PRESENTE | (ARMATURE NON SPEC.) | Enel Sole | 9,50 | AUTOCESTELLO | NO | 6
Vapori sodio alta pressione W 1x100 | VLE PUCCINI | 036040-C000359-001 | 036040-Q000025-001 | ARMATURA CHIUSA | A BRACCIO | VAPORI SODIO ALTA PRESSIONE | 100 | 1 | SI | ADEGUATO | SI | MONOFASE | CAVO INTERRATO | IMPIANTO IP INDIPENDENTE | NON PRESENTE | (ARMATURE NON SPEC.) | Enel Sole | 8,50 | AUTOCESTELLO | NO | 6
Vapori sodio alta pressione W 1x100 | VLE PUCCINI | 036040-C000360-001 | 036040-Q000025-001 | ARMATURA CHIUSA | A BRACCIO | VAPORI SODIO ALTA PRESSIONE | 100 | 1 | SI | ADEGUATO | SI | MONOFASE | CAVO INTERRATO | IMPIANTO IP INDIPENDENTE | NON PRESENTE | (ARMATURE NON SPEC.) | Enel Sole | 8,50 | AUTOCESTELLO | NO | 6
Vapori sodio alta pressione W 1x100 | VLE PUCCINI | 036040-C000361-001 | 036040-Q000025-001 | ARMATURA CHIUSA | A BRACCIO | VAPORI SODIO ALTA PRESSIONE | 100 | 1 | SI | ADEGUATO | SI | MONOFASE | CAVO INTERRATO | IMPIANTO IP INDIPENDENTE | NON PRESENTE | (ARMATURE NON SPEC.) | Enel Sole | 8,50 | AUTOCESTELLO | NO | 6
Vapori sodio alta pressione W 1x100 | VIA DONIZETTI | 036040-C000362-001 | 036040-Q000025-001 | ARMATURA CHIUSA | A BRACCIO | VAPORI SODIO ALTA PRESSIONE | 100 | 1 | SI | ADEGUATO | SI | MONOFASE | CAVO INTERRATO | IMPIANTO IP INDIPENDENTE | NON PRESENTE | (ARMATURE NON SPEC.) | Enel Sole | 8,50 | AUTOCESTELLO | NO | 6
Vapori sodio alta pressione W 1x100 | VIA DONIZETTI | 036040-C000363-001 | 036040-Q000025-001 | ARMATURA CHIUSA | A BRACCIO | VAPORI SODIO ALTA PRESSIONE | 100 | 1 | SI | ADEGUATO | SI | MONOFASE | CAVO INTERRATO | IMPIANTO IP INDIPENDENTE | NON PRESENTE | (ARMATURE NON SPEC.) | Enel Sole | 8,50 | AUTOCESTELLO | NO | 6
Vapori sodio alta pressione W 1x100 | VLE ROSSINI | 036040-C000364-001 | 036040-Q000025-001 | ARMATURA CHIUSA | A BRACCIO | VAPORI SODIO ALTA PRESSIONE | 100 | 1 | SI | ADEGUATO | SI | MONOFASE | CAVO INTERRATO | IMPIANTO IP INDIPENDENTE | NON PRESENTE | (ARMATURE NON SPEC.) | Enel Sole | 8,50 | AUTOCESTELLO | NO | 2.5
Vapori sodio alta pressione W 1x100 | VLE ROSSINI | 036040-C000365-001 | 036040-Q000025-001 | ARMATURA CHIUSA | A BRACCIO | VAPORI SODIO ALTA PRESSIONE | 100 | 1 | SI | ADEGUATO | SI | MONOFASE | CAVO INTERRATO | IMPIANTO IP INDIPENDENTE | NON PRESENTE | (ARMATURE NON SPEC.) | Enel Sole | 8,50 | AUTOCESTELLO | NO | 2.5
Vapori sodio alta pressione W 1x100 | VLE ROSSINI | 036040-C000366-001 | 036040-Q000025-001 | ARMATURA CHIUSA | A BRACCIO | VAPORI SODIO ALTA PRESSIONE | 100 | 1 | SI | ADEGUATO | SI | MONOFASE | CAVO INTERRATO | IMPIANTO IP INDIPENDENTE | NON PRESENTE | (ARMATURE NON SPEC.) | Enel Sole | 8,50 | AUTOCESTELLO | NO | 2.5
Vapori sodio alta pressione W 1x100 | VLE ROSSINI | 036040-C000367-001 | 036040-Q000025-001 | ARMATURA CHIUSA | A BRACCIO | VAPORI SODIO ALTA PRESSIONE | 100 | 1 | SI | ADEGUATO | SI | MONOFASE | CAVO INTERRATO | IMPIANTO IP INDIPENDENTE | NON PRESENTE | (ARMATURE NON SPEC.) | Enel Sole | 8,50 | AUTOCESTELLO | NO | 2.5
Vapori sodio alta pressione W 1x100 | VLE ROSSINI | 036040-C000368-001 | 036040-Q000025-001 | ARMATURA CHIUSA | A BRACCIO | VAPORI SODIO ALTA PRESSIONE | 100 | 1 | SI | ADEGUATO | SI | MONOFASE | CAVO INTERRATO | IMPIANTO IP INDIPENDENTE | NON PRESENTE | (ARMATURE NON SPEC.) | Enel Sole | 8,50 | AUTOCESTELLO | NO | 2.5
Vapori sodio alta pressione W 1x100 | VLE ROSSINI | 036040-C000369-001 | 036040-Q000025-001 | ARMATURA CHIUSA | A BRACCIO | VAPORI SODIO ALTA PRESSIONE | 100 | 1 | SI | ADEGUATO | SI | MONOFASE | CAVO INTERRATO | IMPIANTO IP INDIPENDENTE | NON PRESENTE | (ARMATURE NON SPEC.) | Enel Sole | 8,50 | AUTOCESTELLO | NO | 2.5
Vapori sodio alta pressione W 1x100 | VLE BOITO | 036040-C000370-001 | 036040-Q000025-001 | ARMATURA CHIUSA | A BRACCIO | VAPORI SODIO ALTA PRESSIONE | 100 | 1 | SI | ADEGUATO | SI | MONOFASE | CAVO INTERRATO | IMPIANTO IP INDIPENDENTE | NON PRESENTE | (ARMATURE NON SPEC.) | Enel Sole | 8,50 | AUTOCESTELLO | NO | 6
Vapori sodio alta pressione W 1x100 | VLE BOITO | 036040-C000371-001 | 036040-Q000025-001 | ARMATURA CHIUSA | A BRACCIO | VAPORI SODIO ALTA PRESSIONE | 100 | 1 | SI | ADEGUATO | SI | MONOFASE | CAVO INTERRATO | IMPIANTO IP INDIPENDENTE | NON PRESENTE | (ARMATURE NON SPEC.) | Enel Sole | 8,50 | AUTOCESTELLO | NO | 6
Vapori sodio alta pressione W 1x100 | VLE BELLINI | 036040-C000372-001 | 036040-Q000025-001 | ARMATURA CHIUSA | A BRACCIO | VAPORI SODIO ALTA PRESSIONE | 100 | 1 | SI | ADEGUATO | SI | MONOFASE | CAVO INTERRATO | IMPIANTO IP INDIPENDENTE | NON PRESENTE | (ARMATURE NON SPEC.) | Enel Sole | 8,50 | AUTOCESTELLO | NO | 6
Vapori sodio alta pressione W 1x100 | VLE BELLINI | 036040-C000373-001 | 036040-Q000025-001 | ARMATURA CHIUSA | A BRACCIO | VAPORI SODIO ALTA PRESSIONE | 100 | 1 | SI | ADEGUATO | SI | MONOFASE | CAVO INTERRATO | IMPIANTO IP INDIPENDENTE | NON PRESENTE | (ARMATURE NON SPEC.) | Enel Sole | 8,50 | AUTOCESTELLO | NO | 6
Vapori sodio alta pressione W 1x100 | VLE BELLINI | 036040-C000374-001 | 036040-Q000025-001 | ARMATURA CHIUSA | A BRACCIO | VAPORI SODIO ALTA PRESSIONE | 100 | 1 | SI | ADEGUATO | SI | MONOFASE | CAVO INTERRATO | IMPIANTO IP INDIPENDENTE | NON PRESENTE | (ARMATURE NON SPEC.) | Enel Sole | 8,50 | AUTOCESTELLO | NO | 6
Vapori sodio alta pressione W 1x100 | VLE BELLINI | 036040-C000375-001 | 036040-Q000025-001 | ARMATURA CHIUSA | A BRACCIO | VAPORI SODIO ALTA PRESSIONE | 100 | 1 | SI | ADEGUATO | SI | MONOFASE | CAVO INTERRATO | IMPIANTO IP INDIPENDENTE | NON PRESENTE | (ARMATURE NON SPEC.) | Enel Sole | 8,50 | AUTOCESTELLO | NO | 6
Vapori sodio alta pressione W 1x100 | VLE BELLINI | 036040-C000376-001 | 036040-Q000025-001 | ARMATURA CHIUSA | A BRACCIO | VAPORI SODIO ALTA PRESSIONE | 100 | 1 | SI | ADEGUATO | SI | MONOFASE | CAVO INTERRATO | IMPIANTO IP INDIPENDENTE | NON PRESENTE | (ARMATURE NON SPEC.) | Enel Sole | 8,50 | AUTOCESTELLO | NO | 6
Vapori sodio alta pressione W 1x100 | VLE BELLINI | 036040-C000377-001 | 036040-Q000025-001 | ARMATURA CHIUSA | A BRACCIO | VAPORI SODIO ALTA PRESSIONE | 100 | 1 | SI | ADEGUATO | SI | MONOFASE | CAVO INTERRATO | IMPIANTO IP INDIPENDENTE | NON PRESENTE | (ARMATURE NON SPEC.) | Enel Sole | 8,50 | AUTOCESTELLO | NO | 6
Vapori sodio alta pressione W 1x100 | VLE BELLINI | 036040-C000378-001 | 036040-Q000025-001 | ARMATURA CHIUSA | A BRACCIO | VAPORI SODIO ALTA PRESSIONE | 100 | 1 | SI | ADEGUATO | SI | MONOFASE | CAVO INTERRATO | IMPIANTO IP INDIPENDENTE | NON PRESENTE | (ARMATURE NON SPEC.) | Enel Sole | 8,50 | AUTOCESTELLO | NO | 6
Vapori sodio alta pressione W 1x100 | VLE BOITO | 036040-C000379-001 | 036040-Q000025-001 | ARMATURA CHIUSA | A BRACCIO | VAPORI SODIO ALTA PRESSIONE | 100 | 1 | SI | ADEGUATO | SI | TRIFASE | CAVO INTERRATO | IMPIANTO IP INDIPENDENTE | NON PRESENTE | (ARMATURE NON SPEC.) | Enel Sole | 8,50 | AUTOCESTELLO | NO | 16
Vapori sodio alta pressione W 1x100 | VLE BOITO | 036040-C000380-001 | 036040-Q000025-001 | ARMATURA CHIUSA | A BRACCIO | VAPORI SODIO ALTA PRESSIONE | 100 | 1 | SI | ADEGUATO | SI | TRIFASE | CAVO INTERRATO | IMPIANTO IP INDIPENDENTE | NON PRESENTE | (ARMATURE NON SPEC.) | Enel Sole | 8,50 | AUTOCESTELLO | NO | 16
Vapori sodio alta pressione W 1x100 | VIA CATALANI | 036040-C000381-001 | 036040-Q000025-001 | ARMATURA CHIUSA | A BRACCIO | VAPORI SODIO ALTA PRESSIONE | 100 | 1 | SI | ADEGUATO | SI | MONOFASE | CAVO INTERRATO | IMPIANTO IP INDIPENDENTE | NON PRESENTE | (ARMATURE NON SPEC.) | Enel Sole | 8,50 | AUTOCESTELLO | NO | 6
Vapori sodio alta pressione W 1x100 | VIA CATALANI | 036040-C000382-001 | 036040-Q000025-001 | ARMATURA CHIUSA | A BRACCIO | VAPORI SODIO ALTA PRESSIONE | 100 | 1 | SI | ADEGUATO | SI | MONOFASE | CAVO INTERRATO | IMPIANTO IP INDIPENDENTE | NON PRESENTE | (ARMATURE NON SPEC.) | Enel Sole | 8,50 | AUTOCESTELLO | NO | 6
Vapori sodio alta pressione W 1x100 | VIA CATALANI | 036040-C000383-001 | 036040-Q000025-001 | ARMATURA CHIUSA | A BRACCIO | VAPORI SODIO ALTA PRESSIONE | 100 | 1 | SI | ADEGUATO | SI | MONOFASE | CAVO INTERRATO | IMPIANTO IP INDIPENDENTE | NON PRESENTE | (ARMATURE NON SPEC.) | Enel Sole | 8,50 | AUTOCESTELLO | NO | 6
Vapori sodio alta pressione W 1x100 | VIA CATALANI | 036040-C000384-001 | 036040-Q000025-001 | ARMATURA CHIUSA | A BRACCIO | VAPORI SODIO ALTA PRESSIONE | 100 | 1 | SI | ADEGUATO | SI | MONOFASE | CAVO INTERRATO | IMPIANTO IP INDIPENDENTE | NON PRESENTE | (ARMATURE NON SPEC.) | Enel Sole | 8,50 | AUTOCESTELLO | NO | 6
Vapori sodio alta pressione W 1x100 | VIA CATALANI | 036040-C000385-001 | 036040-Q000025-001 | ARMATURA CHIUSA | A BRACCIO | VAPORI SODIO ALTA PRESSIONE | 100 | 1 | SI | ADEGUATO | SI | MONOFASE | CAVO INTERRATO | IMPIANTO IP INDIPENDENTE | NON PRESENTE | (ARMATURE NON SPEC.) | Enel Sole | 8,50 | AUTOCESTELLO | NO | 6
Vapori sodio alta pressione W 1x100 | VIA CATALANI | 036040-C000386-001 | 036040-Q000025-001 | ARMATURA CHIUSA | A BRACCIO | VAPORI SODIO ALTA PRESSIONE | 100 | 1 | SI | ADEGUATO | SI | MONOFASE | CAVO INTERRATO | IMPIANTO IP INDIPENDENTE | NON PRESENTE | (ARMATURE NON SPEC.) | Enel Sole | 8,50 | AUTOCESTELLO | NO | 6
Vapori sodio alta pressione W 1x100 | VIA CATALANI | 036040-C000387-001 | 036040-Q000025-001 | ARMATURA CHIUSA | A BRACCIO | VAPORI SODIO ALTA PRESSIONE | 100 | 1 | SI | ADEGUATO | SI | MONOFASE | CAVO INTERRATO | IMPIANTO IP INDIPENDENTE | NON PRESENTE | (ARMATURE NON SPEC.) | Enel Sole | 8,50 | AUTOCESTELLO | NO | 6
Vapori sodio alta pressione W 1x100 | VIA CATALANI | 036040-C000388-001 | 036040-Q000025-001 | ARMATURA CHIUSA | A BRACCIO | VAPORI SODIO ALTA PRESSIONE | 100 | 1 | SI | ADEGUATO | SI | MONOFASE | CAVO INTERRATO | IMPIANTO IP INDIPENDENTE | NON PRESENTE | (ARMATURE NON SPEC.) | Enel Sole | 8,50 | AUTOCESTELLO | NO | 6
Vapori sodio alta pressione W 1x100 | VLE BOITO | 036040-C000389-001 | 036040-Q000025-001 | ARMATURA CHIUSA | A BRACCIO | VAPORI SODIO ALTA PRESSIONE | 100 | 1 | SI | ADEGUATO | SI | TRIFASE | CAVO INTERRATO | IMPIANTO IP INDIPENDENTE | NON PRESENTE | (ARMATURE NON SPEC.) | Enel Sole | 8,50 | AUTOCESTELLO | NO | 16
Vapori sodio alta pressione W 1x100 | VLE BOITO | 036040-C000390-001 | 036040-Q000025-001 | ARMATURA CHIUSA | A BRACCIO | VAPORI SODIO ALTA PRESSIONE | 100 | 1 | SI | ADEGUATO | SI | TRIFASE | CAVO INTERRATO | IMPIANTO IP INDIPENDENTE | NON PRESENTE | (ARMATURE NON SPEC.) | Enel Sole | 8,50 | AUTOCESTELLO | NO | 16
Vapori sodio alta pressione W 1x100 | VLE PEROSI | 036040-C000391-001 | 036040-Q000025-001 | ARMATURA CHIUSA | A BRACCIO | VAPORI SODIO ALTA PRESSIONE | 100 | 1 | SI | ADEGUATO | SI | MONOFASE | CAVO INTERRATO | IMPIANTO IP INDIPENDENTE | NON PRESENTE | (ARMATURE NON SPEC.) | Enel Sole | 8,50 | AUTOCESTELLO | NO | 6
Vapori sodio alta pressione W 1x100 | VLE PEROSI | 036040-C000392-001 | 036040-Q000025-001 | ARMATURA CHIUSA | A BRACCIO | VAPORI SODIO ALTA PRESSIONE | 100 | 1 | SI | ADEGUATO | SI | MONOFASE | CAVO INTERRATO | IMPIANTO IP INDIPENDENTE | NON PRESENTE | (ARMATURE NON SPEC.) | Enel Sole | 8,50 | AUTOCESTELLO | NO | 6
Vapori sodio alta pressione W 1x100 | VLE PEROSI | 036040-C000393-001 | 036040-Q000025-001 | ARMATURA CHIUSA | A BRACCIO | VAPORI SODIO ALTA PRESSIONE | 100 | 1 | SI | ADEGUATO | SI | MONOFASE | CAVO INTERRATO | IMPIANTO IP INDIPENDENTE | NON PRESENTE | (ARMATURE NON SPEC.) | Enel Sole | 8,50 | AUTOCESTELLO | NO | 6
Vapori sodio alta pressione W 1x100 | VLE PEROSI | 036040-C000394-001 | 036040-Q000025-001 | ARMATURA CHIUSA | A BRACCIO | VAPORI SODIO ALTA PRESSIONE | 100 | 1 | SI | ADEGUATO | SI | MONOFASE | CAVO INTERRATO | IMPIANTO IP INDIPENDENTE | NON PRESENTE | (ARMATURE NON SPEC.) | Enel Sole | 8,50 | AUTOCESTELLO | NO | 6
Vapori sodio alta pressione W 1x100 | VLE PEROSI | 036040-C000395-001 | 036040-Q000025-001 | ARMATURA CHIUSA | A BRACCIO | VAPORI SODIO ALTA PRESSIONE | 100 | 1 | SI | ADEGUATO | SI | MONOFASE | CAVO INTERRATO | IMPIANTO IP INDIPENDENTE | NON PRESENTE | (ARMATURE NON SPEC.) | Enel Sole | 8,50 | AUTOCESTELLO | NO | 6
Vapori sodio alta pressione W 1x100 | VLE PEROSI | 036040-C000396-001 | 036040-Q000025-001 | ARMATURA CHIUSA | A BRACCIO | VAPORI SODIO ALTA PRESSIONE | 100 | 1 | SI | ADEGUATO | SI | MONOFASE | CAVO INTERRATO | IMPIANTO IP INDIPENDENTE | NON PRESENTE | (ARMATURE NON SPEC.) | Enel Sole | 8,50 | AUTOCESTELLO | NO | 6
Vapori sodio alta pressione W 1x100 | VLE PEROSI | 036040-C000397-001 | 036040-Q000025-001 | ARMATURA CHIUSA | A BRACCIO | VAPORI SODIO ALTA PRESSIONE | 100 | 1 | SI | ADEGUATO | SI | MONOFASE | CAVO INTERRATO | IMPIANTO IP INDIPENDENTE | NON PRESENTE | (ARMATURE NON SPEC.) | Enel Sole | 8,50 | AUTOCESTELLO | NO | 6
Vapori sodio alta pressione W 1x100 | VLE PEROSI | 036040-C000398-001 | 036040-Q000025-001 | ARMATURA CHIUSA | A BRACCIO | VAPORI SODIO ALTA PRESSIONE | 100 | 1 | SI | ADEGUATO | SI | MONOFASE | CAVO INTERRATO | IMPIANTO IP INDIPENDENTE | NON PRESENTE | (ARMATURE NON SPEC.) | Enel Sole | 8,50 | AUTOCESTELLO | NO | 6
Vapori sodio alta pressione W 1x100 | VLE PEROSI | 036040-C000399-001 | 036040-Q000025-001 | ARMATURA CHIUSA | A BRACCIO | VAPORI SODIO ALTA PRESSIONE | 100 | 1 | SI | ADEGUATO | SI | MONOFASE | CAVO INTERRATO | IMPIANTO IP INDIPENDENTE | NON PRESENTE | (ARMATURE NON SPEC.) | Enel Sole | 8,50 | AUTOCESTELLO | NO | 6
Vapori sodio alta pressione W 1x100 | VLE BOITO | 036040-C000400-001 | 036040-Q000025-001 | ARMATURA CHIUSA | A BRACCIO | VAPORI SODIO ALTA PRESSIONE | 100 | 1 | SI | ADEGUATO | SI | TRIFASE | CAVO INTERRATO | IMPIANTO IP INDIPENDENTE | NON PRESENTE | (ARMATURE NON SPEC.) | Enel Sole | 8,50 | AUTOCESTELLO | NO | 16
Vapori sodio alta pressione W 1x100 | VIA DONIZETTI | 036040-C000404-001 | 036040-Q000032-001 | ARMATURA CHIUSA | A BRACCIO | VAPORI SODIO ALTA PRESSIONE | 100 | 1 | SI | ADEGUATO | SI | MONOFASE | CAVO INTERRATO | IMPIANTO IP INDIPENDENTE | NON PRESENTE | (ARMATURE NON SPEC.) | Enel Sole | 8,00 | AUTOCESTELLO | NO | 6
Vapori sodio alta pressione W 1x100 | VIA DONIZETTI | 036040-C000405-001 | 036040-Q000032-001 | ARMATURA CHIUSA | A BRACCIO | VAPORI SODIO ALTA PRESSIONE | 100 | 1 | SI | ADEGUATO | SI | MONOFASE | CAVO INTERRATO | IMPIANTO IP INDIPENDENTE | NON PRESENTE | (ARMATURE NON SPEC.) | Enel Sole | 8,00 | AUTOCESTELLO | NO | 6
Vapori sodio alta pressione W 1x150 | VIA ROMETTA | 036040-C000413-001 | 036040-Q000032-001 | ARMATURA CHIUSA | A BRACCIO | VAPORI SODIO ALTA PRESSIONE | 150 | 1 | SI | ADEGUATO | SI | MONOFASE | CAVO INTERRATO | IMPIANTO IP INDIPENDENTE | NON PRESENTE | (ARMATURE NON SPEC.) | Enel Sole | 9,50 | AUTOCESTELLO | NO | 6
Vapori sodio alta pressione W 1x150 | VIA ROMETTA | 036040-C000414-001 | 036040-Q000032-001 | ARMATURA CHIUSA | A BRACCIO | VAPORI SODIO ALTA PRESSIONE | 150 | 1 | SI | ADEGUATO | SI | MONOFASE | CAVO INTERRATO | IMPIANTO IP INDIPENDENTE | NON PRESENTE | (ARMATURE NON SPEC.) | Enel Sole | 9,50 | AUTOCESTELLO | NO | 6
Vapori sodio alta pressione W 1x150 | VIA ROMETTA | 036040-C000415-001 | 036040-Q000032-001 | ARMATURA CHIUSA | A BRACCIO | VAPORI SODIO ALTA PRESSIONE | 150 | 1 | SI | ADEGUATO | SI | MONOFASE | CAVO INTERRATO | IMPIANTO IP INDIPENDENTE | NON PRESENTE | (ARMATURE NON SPEC.) | Enel Sole | 9,50 | AUTOCESTELLO | NO | 6
Vapori sodio alta pressione W 1x150 | VIA ROMETTA | 036040-C000416-001 | 036040-Q000032-001 | ARMATURA CHIUSA | A BRACCIO | VAPORI SODIO ALTA PRESSIONE | 150 | 1 | SI | ADEGUATO | SI | MONOFASE | CAVO INTERRATO | IMPIANTO IP INDIPENDENTE | NON PRESENTE | (ARMATURE NON SPEC.) | Enel Sole | 9,50 | AUTOCESTELLO | NO | 6
Vapori sodio alta pressione W 1x150 | VIA ROMETTA | 036040-C000417-001 | 036040-Q000032-001 | ARMATURA CHIUSA | A BRACCIO | VAPORI SODIO ALTA PRESSIONE | 150 | 1 | SI | ADEGUATO | SI | MONOFASE | CAVO INTERRATO | IMPIANTO IP INDIPENDENTE | NON PRESENTE | (ARMATURE NON SPEC.) | Enel Sole | 9,50 | AUTOCESTELLO | NO | 6
Vapori sodio alta pressione W 1x150 | LGO VERONA | 036040-C000418-001 | 036040-Q000032-001 | ARMATURA CHIUSA | A BRACCIO | VAPORI SODIO ALTA PRESSIONE | 150 | 1 | SI | ADEGUATO | SI | MONOFASE | CAVO INTERRATO | IMPIANTO IP INDIPENDENTE | NON PRESENTE | (ARMATURE NON SPEC.) | Enel Sole | 9,50 | AUTOCESTELLO | NO | 6
Vapori sodio alta pressione W 1x150 | LGO VERONA | 036040-C000419-001 | 036040-Q000032-001 | ARMATURA CHIUSA | A BRACCIO | VAPORI SODIO ALTA PRESSIONE | 150 | 1 | SI | ADEGUATO | SI | MONOFASE | CAVO INTERRATO | IMPIANTO IP INDIPENDENTE | NON PRESENTE | (ARMATURE NON SPEC.) | Enel Sole | 9,50 | AUTOCESTELLO | NO | 6
Vapori sodio alta pressione W 1x150 | LGO VERONA | 036040-C000420-001 | 036040-Q000024-001 | ARMATURA CHIUSA | A BRACCIO | VAPORI SODIO ALTA PRESSIONE | 150 | 1 | SI | ADEGUATO | SI | MONOFASE | CAVO INTERRATO | IMPIANTO IP INDIPENDENTE | NON PRESENTE | (ARMATURE NON SPEC.) | Enel Sole | 9,50 | AUTOCESTELLO | NO | 6
Vapori sodio alta pressione W 1x150 | LGO VERONA | 036040-C000421-001 | 036040-Q000032-001 | ARMATURA CHIUSA | A BRACCIO | VAPORI SODIO ALTA PRESSIONE | 150 | 1 | SI | ADEGUATO | SI | MONOFASE | CAVO INTERRATO | IMPIANTO IP INDIPENDENTE | NON PRESENTE | (ARMATURE NON SPEC.) | Enel Sole | 9,50 | AUTOCESTELLO | NO | 6
Vapori sodio alta pressione W 1x150 | LGO VERONA | 036040-C000422-001 | 036040-Q000032-001 | ARMATURA CHIUSA | A BRACCIO | VAPORI SODIO ALTA PRESSIONE | 150 | 1 | SI | ADEGUATO | SI | MONOFASE | CAVO INTERRATO | IMPIANTO IP INDIPENDENTE | NON PRESENTE | (ARMATURE NON SPEC.) | Enel Sole | 9,50 | AUTOCESTELLO | NO | 6
Vapori sodio alta pressione W 1x150 | LGO VERONA | 036040-C000423-001 | 036040-Q000032-001 | ARMATURA CHIUSA | A BRACCIO | VAPORI SODIO ALTA PRESSIONE | 150 | 1 | SI | ADEGUATO | SI | MONOFASE | CAVO INTERRATO | IMPIANTO IP INDIPENDENTE | NON PRESENTE | (ARMATURE NON SPEC.) | Enel Sole | 9,50 | AUTOCESTELLO | NO | 6
Vapori sodio alta pressione W 1x150 | VLE GORIZIA | 036040-C000424-001 | 036040-Q000032-001 | ARMATURA CHIUSA | A BRACCIO | VAPORI SODIO ALTA PRESSIONE | 150 | 1 | SI | ADEGUATO | SI | MONOFASE | CAVO INTERRATO | IMPIANTO IP INDIPENDENTE | NON PRESENTE | (ARMATURE NON SPEC.) | Enel Sole | 8,00 | AUTOCESTELLO | NO | 6
Vapori sodio alta pressione W 1x150 | VLE GORIZIA | 036040-C000425-001 | 036040-Q000032-001 | ARMATURA CHIUSA | A BRACCIO | VAPORI SODIO ALTA PRESSIONE | 150 | 1 | SI | ADEGUATO | SI | MONOFASE | CAVO INTERRATO | IMPIANTO IP INDIPENDENTE | NON PRESENTE | (ARMATURE NON SPEC.) | Enel Sole | 8,00 | AUTOCESTELLO | NO | 6
Vapori sodio alta pressione W 1x150 | VLE GORIZIA | 036040-C000426-001 | 036040-Q000032-001 | ARMATURA CHIUSA | A BRACCIO | VAPORI SODIO ALTA PRESSIONE | 150 | 1 | SI | ADEGUATO | SI | MONOFASE | CAVO INTERRATO | IMPIANTO IP INDIPENDENTE | NON PRESENTE | (ARMATURE NON SPEC.) | Enel Sole | 8,00 | AUTOCESTELLO | NO | 6
Vapori sodio alta pressione W 1x150 | VLE GORIZIA | 036040-C000427-001 | 036040-Q000030-001 | ARMATURA CHIUSA | A BRACCIO | VAPORI SODIO ALTA PRESSIONE | 150 | 1 | SI | ADEGUATO | SI | MONOFASE | CAVO INTERRATO | IMPIANTO IP INDIPENDENTE | NON PRESENTE | (ARMATURE NON SPEC.) | Enel Sole | 9,50 | AUTOCESTELLO | NO | 6
Vapori sodio alta pressione W 1x150 | VLE GORIZIA | 036040-C000428-001 | 036040-Q000030-001 | ARMATURA CHIUSA | A BRACCIO | VAPORI SODIO ALTA PRESSIONE | 150 | 1 | SI | ADEGUATO | SI | MONOFASE | CAVO INTERRATO | IMPIANTO IP INDIPENDENTE | NON PRESENTE | (ARMATURE NON SPEC.) | Enel Sole | 9,50 | AUTOCESTELLO | NO | 6
Vapori sodio alta pressione W 1x150 | VLE GORIZIA | 036040-C000429-001 | 036040-Q000030-001 | ARMATURA CHIUSA | A BRACCIO | VAPORI SODIO ALTA PRESSIONE | 150 | 1 | SI | ADEGUATO | SI | MONOFASE | CAVO INTERRATO | IMPIANTO IP INDIPENDENTE | NON PRESENTE | (ARMATURE NON SPEC.) | Enel Sole | 9,50 | AUTOCESTELLO | NO | 6
Vapori sodio alta pressione W 1x150 | VLE GORIZIA | 036040-C000430-001 | 036040-Q000030-001 | ARMATURA CHIUSA | A BRACCIO | VAPORI SODIO ALTA PRESSIONE | 150 | 1 | SI | ADEGUATO | SI | MONOFASE | CAVO INTERRATO | IMPIANTO IP INDIPENDENTE | NON PRESENTE | (ARMATURE NON SPEC.) | Enel Sole | 9,50 | AUTOCESTELLO | NO | 6
Vapori sodio alta pressione W 1x150 | VIA ROMETTA | 036040-C000431-001 | 036040-Q000032-001 | ARMATURA CHIUSA | A BRACCIO | VAPORI SODIO ALTA PRESSIONE | 150 | 1 | SI | ADEGUATO | SI | MONOFASE | CAVO INTERRATO | IMPIANTO IP INDIPENDENTE | NON PRESENTE | (ARMATURE NON SPEC.) | Enel Sole | 9,50 | AUTOCESTELLO | NO | 6
Vapori sodio alta pressione W 1x150 | VIA ROMETTA | 036040-C000432-001 | 036040-Q000032-001 | ARMATURA CHIUSA | A BRACCIO | VAPORI SODIO ALTA PRESSIONE | 150 | 1 | SI | ADEGUATO | SI | MONOFASE | CAVO INTERRATO | IMPIANTO IP INDIPENDENTE | NON PRESENTE | (ARMATURE NON SPEC.) | Enel Sole | 9,50 | AUTOCESTELLO | NO | 6
Vapori sodio alta pressione W 1x150 | VIA ROMETTA | 036040-C000433-001 | 036040-Q000032-001 | ARMATURA CHIUSA | A BRACCIO | VAPORI SODIO ALTA PRESSIONE | 150 | 1 | SI | ADEGUATO | SI | MONOFASE | CAVO INTERRATO | IMPIANTO IP INDIPENDENTE | NON PRESENTE | (ARMATURE NON SPEC.) | Enel Sole | 9,50 | AUTOCESTELLO | NO | 6
Vapori sodio alta pressione W 1x150 | VIA ROMETTA | 036040-C000434-001 | 036040-Q000032-001 | ARMATURA CHIUSA | A BRACCIO | VAPORI SODIO ALTA PRESSIONE | 150 | 1 | SI | ADEGUATO | SI | MONOFASE | CAVO INTERRATO | IMPIANTO IP INDIPENDENTE | NON PRESENTE | (ARMATURE NON SPEC.) | Enel Sole | 9,50 | AUTOCESTELLO | NO | 6
Vapori sodio alta pressione W 1x150 | VIA ROMETTA | 036040-C000435-001 | 036040-Q000032-001 | ARMATURA CHIUSA | A BRACCIO | VAPORI SODIO ALTA PRESSIONE | 150 | 1 | SI | ADEGUATO | SI | MONOFASE | CAVO INTERRATO | IMPIANTO IP INDIPENDENTE | NON PRESENTE | (ARMATURE NON SPEC.) | Enel Sole | 9,50 | AUTOCESTELLO | NO | 6
Vapori sodio alta pressione W 1x150 | VIA ROMETTA | 036040-C000436-001 | 036040-Q000032-001 | ARMATURA CHIUSA | A BRACCIO | VAPORI SODIO ALTA PRESSIONE | 150 | 1 | SI | ADEGUATO | SI | MONOFASE | CAVO INTERRATO | IMPIANTO IP INDIPENDENTE | NON PRESENTE | (ARMATURE NON SPEC.) | Enel Sole | 9,50 | AUTOCESTELLO | NO | 6
Vapori sodio alta pressione W 1x150 | VIA ROMETTA | 036040-C000437-001 | 036040-Q000032-001 | ARMATURA CHIUSA | A BRACCIO | VAPORI SODIO ALTA PRESSIONE | 150 | 1 | SI | ADEGUATO | SI | MONOFASE | CAVO INTERRATO | IMPIANTO IP INDIPENDENTE | NON PRESENTE | (ARMATURE NON SPEC.) | Enel Sole | 9,50 | AUTOCESTELLO | NO | 6
Vapori sodio alta pressione W 1x150 | VIA ROMETTA | 036040-C000438-001 | 036040-Q000032-001 | ARMATURA CHIUSA | A BRACCIO | VAPORI SODIO ALTA PRESSIONE | 150 | 1 | SI | ADEGUATO | SI | MONOFASE | CAVO INTERRATO | IMPIANTO IP INDIPENDENTE | NON PRESENTE | (ARMATURE NON SPEC.) | Enel Sole | 9,50 | AUTOCESTELLO | NO | 6
Vapori sodio alta pressione W 1x150 | VIA ROMETTA | 036040-C000439-001 | 036040-Q000032-001 | ARMATURA CHIUSA | A BRACCIO | VAPORI SODIO ALTA PRESSIONE | 150 | 1 | SI | ADEGUATO | SI | MONOFASE | CAVO INTERRATO | IMPIANTO IP INDIPENDENTE | NON PRESENTE | (ARMATURE NON SPEC.) | Enel Sole | 9,50 | AUTOCESTELLO | NO | 6
Vapori sodio alta pressione W 1x150 | VIA ROMETTA | 036040-C000440-001 | 036040-Q000032-001 | ARMATURA CHIUSA | A BRACCIO | VAPORI SODIO ALTA PRESSIONE | 150 | 1 | SI | ADEGUATO | SI | MONOFASE | CAVO INTERRATO | IMPIANTO IP INDIPENDENTE | NON PRESENTE | (ARMATURE NON SPEC.) | Enel Sole | 9,50 | AUTOCESTELLO | NO | 6
Vapori sodio alta pressione W 1x150 | VIA ROMETTA | 036040-C000441-001 | 036040-Q000032-001 | ARMATURA CHIUSA | A BRACCIO | VAPORI SODIO ALTA PRESSIONE | 150 | 1 | SI | ADEGUATO | SI | MONOFASE | CAVO INTERRATO | IMPIANTO IP INDIPENDENTE | NON PRESENTE | (ARMATURE NON SPEC.) | Enel Sole | 9,50 | AUTOCESTELLO | NO | 6
Vapori sodio alta pressione W 1x150 | VIA ROMETTA | 036040-C000442-001 | 036040-Q000032-001 | ARMATURA CHIUSA | A BRACCIO | VAPORI SODIO ALTA PRESSIONE | 150 | 1 | SI | ADEGUATO | SI | MONOFASE | CAVO INTERRATO | IMPIANTO IP INDIPENDENTE | NON PRESENTE | (ARMATURE NON SPEC.) | Enel Sole | 9,50 | AUTOCESTELLO | NO | 6
Vapori sodio alta pressione W 1x150 | VIA ROMETTA | 036040-C000443-001 | 036040-Q000032-001 | ARMATURA CHIUSA | A BRACCIO | VAPORI SODIO ALTA PRESSIONE | 150 | 1 | SI | ADEGUATO | SI | MONOFASE | CAVO INTERRATO | IMPIANTO IP INDIPENDENTE | NON PRESENTE | (ARMATURE NON SPEC.) | Enel Sole | 9,50 | AUTOCESTELLO | NO | 6
Vapori sodio alta pressione W 1x150 | VIA ROMETTA | 036040-C000444-001 | 036040-Q000032-001 | ARMATURA CHIUSA | A BRACCIO | VAPORI SODIO ALTA PRESSIONE | 150 | 1 | SI | ADEGUATO | SI | MONOFASE | CAVO INTERRATO | IMPIANTO IP INDIPENDENTE | NON PRESENTE | (ARMATURE NON SPEC.) | Enel Sole | 9,50 | AUTOCESTELLO | NO | 6
Vapori sodio alta pressione W 1x100 | VIA CILEA | 036040-C000445-001 | 036040-Q000032-001 | ARMATURA CHIUSA | A BRACCIO | VAPORI SODIO ALTA PRESSIONE | 100 | 1 | SI | ADEGUATO | SI | MONOFASE | CAVO INTERRATO | IMPIANTO IP INDIPENDENTE | NON PRESENTE | (ARMATURE NON SPEC.) | Enel Sole | 8,00 | AUTOCESTELLO | NO | 6
Vapori sodio alta pressione W 1x100 | VIA CILEA | 036040-C000446-001 | 036040-Q000032-001 | ARMATURA CHIUSA | A BRACCIO | VAPORI SODIO ALTA PRESSIONE | 100 | 1 | SI | ADEGUATO | SI | MONOFASE | CAVO INTERRATO | IMPIANTO IP INDIPENDENTE | NON PRESENTE | (ARMATURE NON SPEC.) | Enel Sole | 8,00 | AUTOCESTELLO | NO | 6
Vapori sodio alta pressione W 1x100 | VIA CILEA | 036040-C000447-001 | 036040-Q000032-001 | ARMATURA CHIUSA | A BRACCIO | VAPORI SODIO ALTA PRESSIONE | 100 | 1 | SI | ADEGUATO | SI | MONOFASE | CAVO INTERRATO | IMPIANTO IP INDIPENDENTE | NON PRESENTE | (ARMATURE NON SPEC.) | Enel Sole | 8,00 | AUTOCESTELLO | NO | 6
Vapori sodio alta pressione W 1x100 | VIA CILEA | 036040-C000448-001 | 036040-Q000032-001 | ARMATURA CHIUSA | A BRACCIO | VAPORI SODIO ALTA PRESSIONE | 100 | 1 | SI | ADEGUATO | SI | MONOFASE | CAVO INTERRATO | IMPIANTO IP INDIPENDENTE | NON PRESENTE | (ARMATURE NON SPEC.) | Enel Sole | 8,00 | AUTOCESTELLO | NO | 6
Vapori sodio alta pressione W 1x100 | VLE FIRENZE | 036040-C000449-001 | 036040-Q000032-001 | ARMATURA CHIUSA | A BRACCIO | VAPORI SODIO ALTA PRESSIONE | 100 | 1 | SI | ADEGUATO | SI | MONOFASE | CAVO INTERRATO | IMPIANTO IP INDIPENDENTE | NON PRESENTE | (ARMATURE NON SPEC.) | Enel Sole | 8,00 | AUTOCESTELLO | NO | 6
Vapori sodio alta pressione W 1x100 | VLE FIRENZE | 036040-C000450-001 | 036040-Q000032-001 | ARMATURA CHIUSA | A BRACCIO | VAPORI SODIO ALTA PRESSIONE | 100 | 1 | SI | ADEGUATO | SI | MONOFASE | CAVO INTERRATO | IMPIANTO IP INDIPENDENTE | NON PRESENTE | (ARMATURE NON SPEC.) | Enel Sole | 8,00 | AUTOCESTELLO | NO | 6
Vapori sodio alta pressione W 1x100 | VLE FIRENZE | 036040-C000451-001 | 036040-Q000032-001 | ARMATURA CHIUSA | A BRACCIO | VAPORI SODIO ALTA PRESSIONE | 100 | 1 | SI | ADEGUATO | SI | MONOFASE | CAVO INTERRATO | IMPIANTO IP INDIPENDENTE | NON PRESENTE | (ARMATURE NON SPEC.) | Enel Sole | 8,00 | AUTOCESTELLO | NO | 6
Vapori sodio alta pressione W 1x100 | VLE FIRENZE | 036040-C000452-001 | 036040-Q000032-001 | ARMATURA CHIUSA | A BRACCIO | VAPORI SODIO ALTA PRESSIONE | 100 | 1 | SI | ADEGUATO | SI | MONOFASE | CAVO INTERRATO | IMPIANTO IP INDIPENDENTE | NON PRESENTE | (ARMATURE NON SPEC.) | Enel Sole | 8,00 | AUTOCESTELLO | NO | 6
Vapori sodio alta pressione W 1x100 | VLE FIRENZE | 036040-C000453-001 | 036040-Q000032-001 | ARMATURA CHIUSA | A BRACCIO | VAPORI SODIO ALTA PRESSIONE | 100 | 1 | SI | ADEGUATO | SI | MONOFASE | CAVO INTERRATO | IMPIANTO IP INDIPENDENTE | NON PRESENTE | (ARMATURE NON SPEC.) | Enel Sole | 8,00 | AUTOCESTELLO | NO | 6
Vapori sodio alta pressione W 1x100 | VLE FIRENZE | 036040-C000454-001 | 036040-Q000032-001 | ARMATURA CHIUSA | A BRACCIO | VAPORI SODIO ALTA PRESSIONE | 100 | 1 | SI | ADEGUATO | SI | MONOFASE | CAVO INTERRATO | IMPIANTO IP INDIPENDENTE | NON PRESENTE | (ARMATURE NON SPEC.) | Enel Sole | 8,00 | AUTOCESTELLO | NO | 6
Vapori sodio alta pressione W 1x150 | VLE TORINO | 036040-C000455-001 | 036040-Q000032-001 | ARMATURA CHIUSA | A BRACCIO | VAPORI SODIO ALTA PRESSIONE | 150 | 1 | SI | ADEGUATO | SI | MONOFASE | CAVO INTERRATO | IMPIANTO IP INDIPENDENTE | NON PRESENTE | (ARMATURE NON SPEC.) | Enel Sole | 9,50 | AUTOCESTELLO | NO | 6
Vapori sodio alta pressione W 1x150 | VLE TORINO | 036040-C000456-001 | 036040-Q000032-001 | ARMATURA CHIUSA | A BRACCIO | VAPORI SODIO ALTA PRESSIONE | 150 | 1 | SI | ADEGUATO | SI | MONOFASE | CAVO INTERRATO | IMPIANTO IP INDIPENDENTE | NON PRESENTE | (ARMATURE NON SPEC.) | Enel Sole | 9,50 | AUTOCESTELLO | NO | 6
Vapori sodio alta pressione W 1x150 | VLE TORINO | 036040-C000457-001 | 036040-Q000032-001 | ARMATURA CHIUSA | A BRACCIO | VAPORI SODIO ALTA PRESSIONE | 150 | 1 | SI | ADEGUATO | SI | MONOFASE | CAVO INTERRATO | IMPIANTO IP INDIPENDENTE | NON PRESENTE | (ARMATURE NON SPEC.) | Enel Sole | 9,50 | AUTOCESTELLO | NO | 6
Vapori sodio alta pressione W 1x150 | VLE TORINO | 036040-C000458-001 | 036040-Q000032-001 | ARMATURA CHIUSA | A BRACCIO | VAPORI SODIO ALTA PRESSIONE | 150 | 1 | SI | ADEGUATO | SI | MONOFASE | CAVO INTERRATO | IMPIANTO IP INDIPENDENTE | NON PRESENTE | (ARMATURE NON SPEC.) | Enel Sole | 9,50 | AUTOCESTELLO | NO | 6
Vapori sodio alta pressione W 1x150 | VLE TORINO | 036040-C000459-001 | 036040-Q000032-001 | ARMATURA CHIUSA | A BRACCIO | VAPORI SODIO ALTA PRESSIONE | 150 | 1 | SI | ADEGUATO | SI | MONOFASE | CAVO INTERRATO | IMPIANTO IP INDIPENDENTE | NON PRESENTE | (ARMATURE NON SPEC.) | Enel Sole | 9,50 | AUTOCESTELLO | NO | 6
Vapori sodio alta pressione W 1x150 | VLE TORINO | 036040-C000460-001 | 036040-Q000032-001 | ARMATURA CHIUSA | A BRACCIO | VAPORI SODIO ALTA PRESSIONE | 150 | 1 | SI | ADEGUATO | SI | MONOFASE | CAVO INTERRATO | IMPIANTO IP INDIPENDENTE | NON PRESENTE | (ARMATURE NON SPEC.) | Enel Sole | 9,50 | AUTOCESTELLO | NO | 6
Vapori sodio alta pressione W 1x150 | VLE BARI | 036040-C000461-001 | 036040-Q000032-001 | ARMATURA CHIUSA | A BRACCIO | VAPORI SODIO ALTA PRESSIONE | 150 | 1 | SI | ADEGUATO | SI | MONOFASE | CAVO INTERRATO | IMPIANTO IP INDIPENDENTE | NON PRESENTE | (ARMATURE NON SPEC.) | Enel Sole | 9,50 | AUTOCESTELLO | NO | 6
Vapori sodio alta pressione W 1x150 | VLE BARI | 036040-C000462-001 | 036040-Q000032-001 | ARMATURA CHIUSA | A BRACCIO | VAPORI SODIO ALTA PRESSIONE | 150 | 1 | SI | ADEGUATO | SI | MONOFASE | CAVO INTERRATO | IMPIANTO IP INDIPENDENTE | NON PRESENTE | (ARMATURE NON SPEC.) | Enel Sole | 8,50 | AUTOCESTELLO | NO | 6
Vapori sodio alta pressione W 1x150 | VLE BARI | 036040-C000463-001 | 036040-Q000032-001 | ARMATURA CHIUSA | A BRACCIO | VAPORI SODIO ALTA PRESSIONE | 150 | 1 | SI | ADEGUATO | SI | MONOFASE | CAVO INTERRATO | IMPIANTO IP INDIPENDENTE | NON PRESENTE | (ARMATURE NON SPEC.) | Enel Sole | 8,50 | AUTOCESTELLO | NO | 6
Vapori sodio alta pressione W 1x150 | VLE BARI | 036040-C000464-001 | 036040-Q000032-001 | ARMATURA CHIUSA | A BRACCIO | VAPORI SODIO ALTA PRESSIONE | 150 | 1 | SI | ADEGUATO | SI | MONOFASE | CAVO INTERRATO | IMPIANTO IP INDIPENDENTE | NON PRESENTE | (ARMATURE NON SPEC.) | Enel Sole | 8,50 | AUTOCESTELLO | NO | 6
Vapori sodio alta pressione W 1x150 | VLE BARI | 036040-C000465-001 | 036040-Q000032-001 | ARMATURA CHIUSA | A BRACCIO | VAPORI SODIO ALTA PRESSIONE | 150 | 1 | SI | ADEGUATO | SI | MONOFASE | CAVO INTERRATO | IMPIANTO IP INDIPENDENTE | NON PRESENTE | (ARMATURE NON SPEC.) | Enel Sole | 8,50 | AUTOCESTELLO | NO | 6
Vapori sodio alta pressione W 1x150 | VLE BARI | 036040-C000466-001 | 036040-Q000032-001 | ARMATURA CHIUSA | A BRACCIO | VAPORI SODIO ALTA PRESSIONE | 150 | 1 | SI | ADEGUATO | SI | MONOFASE | CAVO INTERRATO | IMPIANTO IP INDIPENDENTE | NON PRESENTE | (ARMATURE NON SPEC.) | Enel Sole | 8,50 | AUTOCESTELLO | NO | 6
Vapori sodio alta pressione W 1x150 | VLE TRIESTE | 036040-C000467-001 | 036040-Q000024-001 | ARMATURA CHIUSA | A BRACCIO | VAPORI SODIO ALTA PRESSIONE | 150 | 1 | SI | ADEGUATO | SI | MONOFASE | CAVO INTERRATO | IMPIANTO IP INDIPENDENTE | NON PRESENTE | (ARMATURE NON SPEC.) | Enel Sole | 8,00 | AUTOCESTELLO | NO | 6
Vapori sodio alta pressione W 1x150 | VLE TRIESTE | 036040-C000468-001 | 036040-Q000024-001 | ARMATURA CHIUSA | A BRACCIO | VAPORI SODIO ALTA PRESSIONE | 150 | 1 | SI | ADEGUATO | SI | MONOFASE | CAVO INTERRATO | IMPIANTO IP INDIPENDENTE | NON PRESENTE | (ARMATURE NON SPEC.) | Enel Sole | 8,00 | AUTOCESTELLO | NO | 6
Vapori sodio alta pressione W 1x150 | VLE TRIESTE | 036040-C000469-001 | 036040-Q000024-001 | ARMATURA CHIUSA | A BRACCIO | VAPORI SODIO ALTA PRESSIONE | 150 | 1 | SI | ADEGUATO | SI | MONOFASE | CAVO INTERRATO | IMPIANTO IP INDIPENDENTE | NON PRESENTE | (ARMATURE NON SPEC.) | Enel Sole | 8,00 | AUTOCESTELLO | NO | 6
Vapori sodio alta pressione W 1x150 | VLE TRIESTE | 036040-C000470-001 | 036040-Q000024-001 | ARMATURA CHIUSA | A BRACCIO | VAPORI SODIO ALTA PRESSIONE | 150 | 1 | SI | ADEGUATO | SI | MONOFASE | CAVO INTERRATO | IMPIANTO IP INDIPENDENTE | NON PRESENTE | (ARMATURE NON SPEC.) | Enel Sole | 8,00 | AUTOCESTELLO | NO | 6
Vapori sodio alta pressione W 1x150 | VLE TRIESTE | 036040-C000471-001 | 036040-Q000024-001 | ARMATURA CHIUSA | A BRACCIO | VAPORI SODIO ALTA PRESSIONE | 150 | 1 | SI | ADEGUATO | SI | MONOFASE | CAVO INTERRATO | IMPIANTO IP INDIPENDENTE | NON PRESENTE | (ARMATURE NON SPEC.) | Enel Sole | 8,00 | AUTOCESTELLO | NO | 6
Vapori sodio alta pressione W 1x150 | VLE TRIESTE | 036040-C000472-001 | 036040-Q000024-001 | ARMATURA CHIUSA | A BRACCIO | VAPORI SODIO ALTA PRESSIONE | 150 | 1 | SI | ADEGUATO | SI | MONOFASE | CAVO INTERRATO | IMPIANTO IP INDIPENDENTE | NON PRESENTE | (ARMATURE NON SPEC.) | Enel Sole | 8,00 | AUTOCESTELLO | NO | 6
Vapori sodio alta pressione W 1x150 | VLE TRIESTE | 036040-C000473-001 | 036040-Q000024-001 | ARMATURA CHIUSA | A BRACCIO | VAPORI SODIO ALTA PRESSIONE | 150 | 1 | SI | ADEGUATO | SI | MONOFASE | CAVO INTERRATO | IMPIANTO IP INDIPENDENTE | NON PRESENTE | (ARMATURE NON SPEC.) | Enel Sole | 8,00 | AUTOCESTELLO | NO | 6
Vapori sodio alta pressione W 1x150 | VLE TRIESTE | 036040-C000474-001 | 036040-Q000024-001 | ARMATURA CHIUSA | A BRACCIO | VAPORI SODIO ALTA PRESSIONE | 150 | 1 | SI | ADEGUATO | SI | MONOFASE | CAVO INTERRATO | IMPIANTO IP INDIPENDENTE | NON PRESENTE | (ARMATURE NON SPEC.) | Enel Sole | 8,00 | AUTOCESTELLO | NO | 6
Vapori sodio alta pressione W 1x150 | VLE TRIESTE | 036040-C000475-001 | 036040-Q000024-001 | ARMATURA CHIUSA | A BRACCIO | VAPORI SODIO ALTA PRESSIONE | 150 | 1 | SI | ADEGUATO | SI | MONOFASE | CAVO INTERRATO | IMPIANTO IP INDIPENDENTE | NON PRESENTE | (ARMATURE NON SPEC.) | Enel Sole | 8,00 | AUTOCESTELLO | NO | 6
Vapori sodio alta pressione W 1x150 | VLE TRIESTE | 036040-C000476-001 | 036040-Q000024-001 | ARMATURA CHIUSA | A BRACCIO | VAPORI SODIO ALTA PRESSIONE | 150 | 1 | SI | ADEGUATO | SI | MONOFASE | CAVO INTERRATO | IMPIANTO IP INDIPENDENTE | NON PRESENTE | (ARMATURE NON SPEC.) | Enel Sole | 8,00 | AUTOCESTELLO | NO | 6
Vapori sodio alta pressione W 1x150 | VLE TRIESTE | 036040-C000477-001 | 036040-Q000024-001 | ARMATURA CHIUSA | A BRACCIO | VAPORI SODIO ALTA PRESSIONE | 150 | 1 | SI | ADEGUATO | SI | MONOFASE | CAVO INTERRATO | IMPIANTO IP INDIPENDENTE | NON PRESENTE | (ARMATURE NON SPEC.) | Enel Sole | 8,00 | AUTOCESTELLO | NO | 6
Vapori sodio alta pressione W 1x150 | VLE TORINO | 036040-C000478-001 | 036040-Q000024-001 | ARMATURA CHIUSA | A BRACCIO | VAPORI SODIO ALTA PRESSIONE | 150 | 1 | SI | ADEGUATO | SI | MONOFASE | CAVO INTERRATO | IMPIANTO IP INDIPENDENTE | NON PRESENTE | (ARMATURE NON SPEC.) | Enel Sole | 9,50 | AUTOCESTELLO | NO | 6
Vapori sodio alta pressione W 1x150 | VLE TORINO | 036040-C000479-001 | 036040-Q000024-001 | ARMATURA CHIUSA | A BRACCIO | VAPORI SODIO ALTA PRESSIONE | 150 | 1 | SI | ADEGUATO | SI | MONOFASE | CAVO INTERRATO | IMPIANTO IP INDIPENDENTE | NON PRESENTE | (ARMATURE NON SPEC.) | Enel Sole | 9,50 | AUTOCESTELLO | NO | 6
Vapori sodio alta pressione W 1x150 | VLE TORINO | 036040-C000480-001 | 036040-Q000024-001 | ARMATURA CHIUSA | A BRACCIO | VAPORI SODIO ALTA PRESSIONE | 150 | 1 | SI | ADEGUATO | SI | MONOFASE | CAVO INTERRATO | IMPIANTO IP INDIPENDENTE | NON PRESENTE | (ARMATURE NON SPEC.) | Enel Sole | 9,50 | AUTOCESTELLO | NO | 6
Vapori sodio alta pressione W 1x150 | VLE TORINO | 036040-C000481-001 | 036040-Q000024-001 | ARMATURA CHIUSA | A BRACCIO | VAPORI SODIO ALTA PRESSIONE | 150 | 1 | SI | ADEGUATO | SI | MONOFASE | CAVO INTERRATO | IMPIANTO IP INDIPENDENTE | NON PRESENTE | (ARMATURE NON SPEC.) | Enel Sole | 9,50 | AUTOCESTELLO | NO | 6
Vapori sodio alta pressione W 1x150 | VLE TORINO | 036040-C000482-001 | 036040-Q000024-001 | ARMATURA CHIUSA | A BRACCIO | VAPORI SODIO ALTA PRESSIONE | 150 | 1 | SI | ADEGUATO | SI | MONOFASE | CAVO INTERRATO | IMPIANTO IP INDIPENDENTE | NON PRESENTE | (ARMATURE NON SPEC.) | Enel Sole | 9,50 | AUTOCESTELLO | NO | 6
Vapori sodio alta pressione W 1x150 | VLE TORINO | 036040-C000483-001 | 036040-Q000024-001 | ARMATURA CHIUSA | A BRACCIO | VAPORI SODIO ALTA PRESSIONE | 150 | 1 | SI | ADEGUATO | SI | MONOFASE | CAVO INTERRATO | IMPIANTO IP INDIPENDENTE | NON PRESENTE | (ARMATURE NON SPEC.) | Enel Sole | 9,50 | AUTOCESTELLO | NO | 6
Vapori sodio alta pressione W 1x150 | VLE TORINO | 036040-C000484-001 | 036040-Q000024-001 | ARMATURA CHIUSA | A BRACCIO | VAPORI SODIO ALTA PRESSIONE | 150 | 1 | SI | ADEGUATO | SI | MONOFASE | CAVO INTERRATO | IMPIANTO IP INDIPENDENTE | NON PRESENTE | (ARMATURE NON SPEC.) | Enel Sole | 9,50 | AUTOCESTELLO | NO | 6
Vapori sodio alta pressione W 1x150 | VLE TORINO | 036040-C000485-001 | 036040-Q000024-001 | ARMATURA CHIUSA | A BRACCIO | VAPORI SODIO ALTA PRESSIONE | 150 | 1 | SI | ADEGUATO | SI | MONOFASE | CAVO INTERRATO | IMPIANTO IP INDIPENDENTE | NON PRESENTE | (ARMATURE NON SPEC.) | Enel Sole | 9,50 | AUTOCESTELLO | NO | 6
Vapori sodio alta pressione W 1x150 | VLE TORINO | 036040-C000486-001 | 036040-Q000024-001 | ARMATURA CHIUSA | A BRACCIO | VAPORI SODIO ALTA PRESSIONE | 150 | 1 | SI | ADEGUATO | SI | MONOFASE | CAVO INTERRATO | IMPIANTO IP INDIPENDENTE | NON PRESENTE | (ARMATURE NON SPEC.) | Enel Sole | 9,50 | AUTOCESTELLO | NO | 6
Vapori sodio alta pressione W 1x150 | VIA GENOVA | 036040-C000487-001 | 036040-Q000024-001 | ARMATURA CHIUSA | A BRACCIO | VAPORI SODIO ALTA PRESSIONE | 150 | 1 | SI | ADEGUATO | SI | MONOFASE | CAVO INTERRATO | IMPIANTO IP INDIPENDENTE | NON PRESENTE | (ARMATURE NON SPEC.) | Enel Sole | 8,00 | AUTOCESTELLO | NO | 6
Vapori sodio alta pressione W 1x150 | VIA GENOVA | 036040-C000488-001 | 036040-Q000024-001 | ARMATURA CHIUSA | A BRACCIO | VAPORI SODIO ALTA PRESSIONE | 150 | 1 | SI | ADEGUATO | SI | MONOFASE | CAVO INTERRATO | IMPIANTO IP INDIPENDENTE | NON PRESENTE | (ARMATURE NON SPEC.) | Enel Sole | 8,00 | AUTOCESTELLO | NO | 6
Vapori sodio alta pressione W 1x150 | VLE FIRENZE | 036040-C000489-001 | 036040-Q000024-001 | ARMATURA CHIUSA | A BRACCIO | VAPORI SODIO ALTA PRESSIONE | 150 | 1 | SI | ADEGUATO | SI | MONOFASE | CAVO INTERRATO | IMPIANTO IP INDIPENDENTE | NON PRESENTE | (ARMATURE NON SPEC.) | Enel Sole | 8,00 | AUTOCESTELLO | NO | 6
Vapori sodio alta pressione W 1x150 | VLE FIRENZE | 036040-C000490-001 | 036040-Q000024-001 | ARMATURA CHIUSA | A BRACCIO | VAPORI SODIO ALTA PRESSIONE | 150 | 1 | SI | ADEGUATO | SI | MONOFASE | CAVO INTERRATO | IMPIANTO IP INDIPENDENTE | NON PRESENTE | (ARMATURE NON SPEC.) | Enel Sole | 8,00 | AUTOCESTELLO | NO | 6
Vapori sodio alta pressione W 1x150 | VLE FIRENZE | 036040-C000491-001 | 036040-Q000024-001 | ARMATURA CHIUSA | A BRACCIO | VAPORI SODIO ALTA PRESSIONE | 150 | 1 | SI | ADEGUATO | SI | MONOFASE | CAVO INTERRATO | IMPIANTO IP INDIPENDENTE | NON PRESENTE | (ARMATURE NON SPEC.) | Enel Sole | 8,00 | AUTOCESTELLO | NO | 6
Vapori sodio alta pressione W 1x150 | VLE FIRENZE | 036040-C000492-001 | 036040-Q000024-001 | ARMATURA CHIUSA | A BRACCIO | VAPORI SODIO ALTA PRESSIONE | 150 | 1 | SI | ADEGUATO | SI | MONOFASE | CAVO INTERRATO | IMPIANTO IP INDIPENDENTE | NON PRESENTE | (ARMATURE NON SPEC.) | Enel Sole | 8,00 | AUTOCESTELLO | NO | 6
Vapori sodio alta pressione W 1x150 | VLE PALERMO | 036040-C000493-001 | 036040-Q000024-001 | ARMATURA CHIUSA | A BRACCIO | VAPORI SODIO ALTA PRESSIONE | 150 | 1 | SI | ADEGUATO | SI | MONOFASE | CAVO INTERRATO | IMPIANTO IP INDIPENDENTE | NON PRESENTE | (ARMATURE NON SPEC.) | Enel Sole | 8,00 | AUTOCESTELLO | NO | 6
Vapori sodio alta pressione W 1x150 | VLE PALERMO | 036040-C000494-001 | 036040-Q000024-001 | ARMATURA CHIUSA | A BRACCIO | VAPORI SODIO ALTA PRESSIONE | 150 | 1 | SI | ADEGUATO | SI | MONOFASE | CAVO INTERRATO | IMPIANTO IP INDIPENDENTE | NON PRESENTE | (ARMATURE NON SPEC.) | Enel Sole | 8,00 | AUTOCESTELLO | NO | 6
Vapori sodio alta pressione W 1x150 | VLE PALERMO | 036040-C000495-001 | 036040-Q000024-001 | ARMATURA CHIUSA | A BRACCIO | VAPORI SODIO ALTA PRESSIONE | 150 | 1 | SI | ADEGUATO | SI | MONOFASE | CAVO INTERRATO | IMPIANTO IP INDIPENDENTE | NON PRESENTE | (ARMATURE NON SPEC.) | Enel Sole | 8,00 | AUTOCESTELLO | NO | 6
Vapori sodio alta pressione W 1x150 | VLE PALERMO | 036040-C000496-001 | 036040-Q000024-001 | ARMATURA CHIUSA | A BRACCIO | VAPORI SODIO ALTA PRESSIONE | 150 | 1 | SI | ADEGUATO | SI | MONOFASE | CAVO INTERRATO | IMPIANTO IP INDIPENDENTE | NON PRESENTE | (ARMATURE NON SPEC.) | Enel Sole | 8,00 | AUTOCESTELLO | NO | 6
Vapori sodio alta pressione W 1x150 | VLE PALERMO | 036040-C000497-001 | 036040-Q000024-001 | ARMATURA CHIUSA | A BRACCIO | VAPORI SODIO ALTA PRESSIONE | 150 | 1 | SI | ADEGUATO | SI | MONOFASE | CAVO INTERRATO | IMPIANTO IP INDIPENDENTE | NON PRESENTE | (ARMATURE NON SPEC.) | Enel Sole | 8,00 | AUTOCESTELLO | NO | 6
Vapori sodio alta pressione W 1x150 | VLE PALERMO | 036040-C000498-001 | 036040-Q000024-001 | ARMATURA CHIUSA | A BRACCIO | VAPORI SODIO ALTA PRESSIONE | 150 | 1 | SI | ADEGUATO | SI | MONOFASE | CAVO INTERRATO | IMPIANTO IP INDIPENDENTE | NON PRESENTE | (ARMATURE NON SPEC.) | Enel Sole | 8,00 | AUTOCESTELLO | NO | 6
Vapori sodio alta pressione W 1x150 | VLE PALERMO | 036040-C000499-001 | 036040-Q000024-001 | ARMATURA CHIUSA | A BRACCIO | VAPORI SODIO ALTA PRESSIONE | 150 | 1 | SI | ADEGUATO | SI | MONOFASE | CAVO INTERRATO | IMPIANTO IP INDIPENDENTE | NON PRESENTE | (ARMATURE NON SPEC.) | Enel Sole | 8,00 | AUTOCESTELLO | NO | 6
Vapori sodio alta pressione W 1x150 | VLE PALERMO | 036040-C000500-001 | 036040-Q000024-001 | ARMATURA CHIUSA | A BRACCIO | VAPORI SODIO ALTA PRESSIONE | 150 | 1 | SI | ADEGUATO | SI | MONOFASE | CAVO INTERRATO | IMPIANTO IP INDIPENDENTE | NON PRESENTE | (ARMATURE NON SPEC.) | Enel Sole | 8,00 | AUTOCESTELLO | NO | 6
Vapori sodio alta pressione W 1x150 | VLE PALERMO | 036040-C000501-001 | 036040-Q000024-001 | ARMATURA CHIUSA | A BRACCIO | VAPORI SODIO ALTA PRESSIONE | 150 | 1 | SI | ADEGUATO | SI | MONOFASE | CAVO INTERRATO | IMPIANTO IP INDIPENDENTE | NON PRESENTE | (ARMATURE NON SPEC.) | Enel Sole | 8,00 | AUTOCESTELLO | NO | 6
Vapori sodio alta pressione W 1x150 | VLE PALERMO | 036040-C000502-001 | 036040-Q000024-001 | ARMATURA CHIUSA | A BRACCIO | VAPORI SODIO ALTA PRESSIONE | 150 | 1 | SI | ADEGUATO | SI | MONOFASE | CAVO INTERRATO | IMPIANTO IP INDIPENDENTE | NON PRESENTE | (ARMATURE NON SPEC.) | Enel Sole | 8,00 | AUTOCESTELLO | NO | 6
Vapori sodio alta pressione W 1x100 | VLE UDINE | 036040-C000503-001 | 036040-Q000030-001 | ARMATURA CHIUSA | A BRACCIO | VAPORI SODIO ALTA PRESSIONE | 100 | 1 | SI | ADEGUATO | SI | MONOFASE | CAVO INTERRATO | IMPIANTO IP INDIPENDENTE | NON PRESENTE | (ARMATURE NON SPEC.) | Enel Sole | 8,00 | AUTOCESTELLO | NO | 6
Vapori sodio alta pressione W 1x100 | VLE UDINE | 036040-C000504-001 | 036040-Q000030-001 | ARMATURA CHIUSA | A BRACCIO | VAPORI SODIO ALTA PRESSIONE | 100 | 1 | SI | ADEGUATO | SI | MONOFASE | CAVO INTERRATO | IMPIANTO IP INDIPENDENTE | NON PRESENTE | (ARMATURE NON SPEC.) | Enel Sole | 8,00 | AUTOCESTELLO | NO | 6
Vapori sodio alta pressione W 1x150 | VLE UDINE | 036040-C000505-001 | 036040-Q000024-001 | ARMATURA CHIUSA | A BRACCIO | VAPORI SODIO ALTA PRESSIONE | 150 | 1 | SI | ADEGUATO | SI | MONOFASE | CAVO INTERRATO | IMPIANTO IP INDIPENDENTE | NON PRESENTE | (ARMATURE NON SPEC.) | Enel Sole | 8,00 | AUTOCESTELLO | NO | 6
Vapori sodio alta pressione W 1x150 | VLE UDINE | 036040-C000506-001 | 036040-Q000024-001 | ARMATURA CHIUSA | A BRACCIO | VAPORI SODIO ALTA PRESSIONE | 150 | 1 | SI | ADEGUATO | SI | MONOFASE | CAVO INTERRATO | IMPIANTO IP INDIPENDENTE | NON PRESENTE | (ARMATURE NON SPEC.) | Enel Sole | 8,00 | AUTOCESTELLO | NO | 6
Vapori sodio alta pressione W 1x150 | VLE UDINE | 036040-C000507-001 | 036040-Q000024-001 | ARMATURA CHIUSA | A BRACCIO | VAPORI SODIO ALTA PRESSIONE | 150 | 1 | SI | ADEGUATO | SI | MONOFASE | CAVO INTERRATO | IMPIANTO IP INDIPENDENTE | NON PRESENTE | (ARMATURE NON SPEC.) | Enel Sole | 8,00 | AUTOCESTELLO | NO | 6
Vapori sodio alta pressione W 1x150 | VLE UDINE | 036040-C000508-001 | 036040-Q000024-001 | ARMATURA CHIUSA | A BRACCIO | VAPORI SODIO ALTA PRESSIONE | 150 | 1 | SI | ADEGUATO | SI | MONOFASE | CAVO INTERRATO | IMPIANTO IP INDIPENDENTE | NON PRESENTE | (ARMATURE NON SPEC.) | Enel Sole | 8,00 | AUTOCESTELLO | NO | 6
Vapori sodio alta pressione W 1x150 | VLE UDINE | 036040-C000509-001 | 036040-Q000024-001 | ARMATURA CHIUSA | A BRACCIO | VAPORI SODIO ALTA PRESSIONE | 150 | 1 | SI | ADEGUATO | SI | MONOFASE | CAVO INTERRATO | IMPIANTO IP INDIPENDENTE | NON PRESENTE | (ARMATURE NON SPEC.) | Enel Sole | 8,00 | AUTOCESTELLO | NO | 6
Vapori sodio alta pressione W 1x150 | VLE UDINE | 036040-C000510-001 | 036040-Q000024-001 | ARMATURA CHIUSA | A BRACCIO | VAPORI SODIO ALTA PRESSIONE | 150 | 1 | SI | ADEGUATO | SI | MONOFASE | CAVO INTERRATO | IMPIANTO IP INDIPENDENTE | NON PRESENTE | (ARMATURE NON SPEC.) | Enel Sole | 8,00 | AUTOCESTELLO | NO | 6
Vapori sodio alta pressione W 1x150 | VLE UDINE | 036040-C000511-001 | 036040-Q000024-001 | ARMATURA CHIUSA | A BRACCIO | VAPORI SODIO ALTA PRESSIONE | 150 | 1 | SI | ADEGUATO | SI | MONOFASE | CAVO INTERRATO | IMPIANTO IP INDIPENDENTE | NON PRESENTE | (ARMATURE NON SPEC.) | Enel Sole | 8,00 | AUTOCESTELLO | NO | 6
Vapori sodio alta pressione W 1x150 | VLE UDINE | 036040-C000512-001 | 036040-Q000024-001 | ARMATURA CHIUSA | A BRACCIO | VAPORI SODIO ALTA PRESSIONE | 150 | 1 | SI | ADEGUATO | SI | MONOFASE | CAVO INTERRATO | IMPIANTO IP INDIPENDENTE | NON PRESENTE | (ARMATURE NON SPEC.) | Enel Sole | 8,00 | AUTOCESTELLO | NO | 6
Vapori sodio alta pressione W 1x150 | VLE UDINE | 036040-C000513-001 | 036040-Q000024-001 | ARMATURA CHIUSA | A BRACCIO | VAPORI SODIO ALTA PRESSIONE | 150 | 1 | SI | ADEGUATO | SI | MONOFASE | CAVO INTERRATO | IMPIANTO IP INDIPENDENTE | NON PRESENTE | (ARMATURE NON SPEC.) | Enel Sole | 8,00 | AUTOCESTELLO | NO | 6
Vapori sodio alta pressione W 1x150 | VLE GORIZIA | 036040-C000514-001 | 036040-Q000030-001 | ARMATURA CHIUSA | A BRACCIO | VAPORI SODIO ALTA PRESSIONE | 150 | 1 | SI | ADEGUATO | SI | MONOFASE | CAVO INTERRATO | IMPIANTO IP INDIPENDENTE | NON PRESENTE | (ARMATURE NON SPEC.) | Enel Sole | 9,50 | AUTOCESTELLO | NO | 6
Vapori sodio alta pressione W 1x150 | VLE GORIZIA | 036040-C000515-001 | 036040-Q000030-001 | ARMATURA CHIUSA | A BRACCIO | VAPORI SODIO ALTA PRESSIONE | 150 | 1 | SI | ADEGUATO | SI | MONOFASE | CAVO INTERRATO | IMPIANTO IP INDIPENDENTE | NON PRESENTE | (ARMATURE NON SPEC.) | Enel Sole | 9,50 | AUTOCESTELLO | NO | 6
Vapori sodio alta pressione W 1x150 | VLE GORIZIA | 036040-C000516-001 | 036040-Q000030-001 | ARMATURA CHIUSA | A BRACCIO | VAPORI SODIO ALTA PRESSIONE | 150 | 1 | SI | ADEGUATO | SI | MONOFASE | CAVO INTERRATO | IMPIANTO IP INDIPENDENTE | NON PRESENTE | (ARMATURE NON SPEC.) | Enel Sole | 9,50 | AUTOCESTELLO | NO | 6
Vapori sodio alta pressione W 1x150 | VLE GORIZIA | 036040-C000517-001 | 036040-Q000030-001 | ARMATURA CHIUSA | A BRACCIO | VAPORI SODIO ALTA PRESSIONE | 150 | 1 | SI | ADEGUATO | SI | MONOFASE | CAVO INTERRATO | IMPIANTO IP INDIPENDENTE | NON PRESENTE | (ARMATURE NON SPEC.) | Enel Sole | 9,50 | AUTOCESTELLO | NO | 6
Vapori sodio alta pressione W 1x150 | VLE GORIZIA | 036040-C000518-001 | 036040-Q000030-001 | ARMATURA CHIUSA | A BRACCIO | VAPORI SODIO ALTA PRESSIONE | 150 | 1 | SI | ADEGUATO | SI | MONOFASE | CAVO INTERRATO | IMPIANTO IP INDIPENDENTE | NON PRESENTE | (ARMATURE NON SPEC.) | Enel Sole | 9,50 | AUTOCESTELLO | NO | 6
Vapori sodio alta pressione W 1x150 | VLE GORIZIA | 036040-C000519-001 | 036040-Q000030-001 | ARMATURA CHIUSA | A BRACCIO | VAPORI SODIO ALTA PRESSIONE | 150 | 1 | SI | ADEGUATO | SI | MONOFASE | CAVO PRECORDATO | IMPIANTO IP INDIPENDENTE | NON PRESENTE | (ARMATURE NON SPEC.) | Enel Sole | 9,50 | AUTOCESTELLO | NO | 10
Vapori sodio alta pressione W 1x150 | VLE GORIZIA | 036040-C000520-001 | 036040-Q000030-001 | ARMATURA CHIUSA | A BRACCIO | VAPORI SODIO ALTA PRESSIONE | 150 | 1 | SI | ADEGUATO | SI | MONOFASE | CAVO PRECORDATO | IMPIANTO IP INDIPENDENTE | NON PRESENTE | (ARMATURE NON SPEC.) | Enel Sole | 9,50 | AUTOCESTELLO | NO | 10
Vapori sodio alta pressione W 1x150 | VLE GORIZIA | 036040-C000521-001 | 036040-Q000030-001 | ARMATURA CHIUSA | A BRACCIO | VAPORI SODIO ALTA PRESSIONE | 150 | 1 | SI | ADEGUATO | SI | MONOFASE | CAVO PRECORDATO | IMPIANTO IP INDIPENDENTE | NON PRESENTE | (ARMATURE NON SPEC.) | Enel Sole | 9,50 | AUTOCESTELLO | NO | 10
Vapori sodio alta pressione W 1x150 | VLE GORIZIA | 036040-C000522-001 | 036040-Q000030-001 | ARMATURA CHIUSA | A BRACCIO | VAPORI SODIO ALTA PRESSIONE | 150 | 1 | SI | ADEGUATO | SI | MONOFASE | CAVO INTERRATO | IMPIANTO IP INDIPENDENTE | NON PRESENTE | (ARMATURE NON SPEC.) | Enel Sole | 9,50 | AUTOCESTELLO | NO | 6
Vapori sodio alta pressione W 1x150 | VLE GORIZIA | 036040-C000523-001 | 036040-Q000030-001 | ARMATURA CHIUSA | A BRACCIO | VAPORI SODIO ALTA PRESSIONE | 150 | 1 | SI | ADEGUATO | SI | MONOFASE | CAVO INTERRATO | IMPIANTO IP INDIPENDENTE | NON PRESENTE | (ARMATURE NON SPEC.) | Enel Sole | 9,50 | AUTOCESTELLO | NO | 6
Vapori sodio alta pressione W 1x100 | VLE BANDIERA FLLI | 036040-C000524-001 | 036040-Q000030-001 | ARMATURA CHIUSA | A BRACCIO | VAPORI SODIO ALTA PRESSIONE | 100 | 1 | SI | ADEGUATO | SI | MONOFASE | CAVO INTERRATO | IMPIANTO IP INDIPENDENTE | NON PRESENTE | (ARMATURE NON SPEC.) | Enel Sole | 8,00 | AUTOCESTELLO | NO | 6
Vapori sodio alta pressione W 1x100 | VLE BANDIERA FLLI | 036040-C000525-001 | 036040-Q000030-001 | ARMATURA CHIUSA | A BRACCIO | VAPORI SODIO ALTA PRESSIONE | 100 | 1 | SI | ADEGUATO | SI | MONOFASE | CAVO INTERRATO | IMPIANTO IP INDIPENDENTE | NON PRESENTE | (ARMATURE NON SPEC.) | Enel Sole | 8,00 | AUTOCESTELLO | NO | 6
Vapori sodio alta pressione W 1x100 | VLE TRIESTE | 036040-C000526-001 | 036040-Q000030-001 | ARMATURA CHIUSA | A BRACCIO | VAPORI SODIO ALTA PRESSIONE | 100 | 1 | SI | ADEGUATO | SI | MONOFASE | CAVO INTERRATO | IMPIANTO IP INDIPENDENTE | NON PRESENTE | (ARMATURE NON SPEC.) | Enel Sole | 8,00 | AUTOCESTELLO | NO | 6
Vapori sodio alta pressione W 1x100 | VLE TRIESTE | 036040-C000527-001 | 036040-Q000030-001 | ARMATURA CHIUSA | A BRACCIO | VAPORI SODIO ALTA PRESSIONE | 100 | 1 | SI | ADEGUATO | SI | MONOFASE | CAVO INTERRATO | IMPIANTO IP INDIPENDENTE | NON PRESENTE | (ARMATURE NON SPEC.) | Enel Sole | 8,00 | AUTOCESTELLO | NO | 6
Vapori sodio alta pressione W 1x100 | VLE CAIROLI FLLI | 036040-C000528-001 | 036040-Q000030-001 | ARMATURA CHIUSA | A BRACCIO | VAPORI SODIO ALTA PRESSIONE | 100 | 1 | SI | ADEGUATO | SI | MONOFASE | CAVO INTERRATO | IMPIANTO IP INDIPENDENTE | NON PRESENTE | (ARMATURE NON SPEC.) | Enel Sole | 8,50 | AUTOCESTELLO | NO | 6
Vapori sodio alta pressione W 1x100 | VLE CAIROLI FLLI | 036040-C000529-001 | 036040-Q000030-001 | ARMATURA CHIUSA | A BRACCIO | VAPORI SODIO ALTA PRESSIONE | 100 | 1 | SI | ADEGUATO | SI | MONOFASE | CAVO INTERRATO | IMPIANTO IP INDIPENDENTE | NON PRESENTE | (ARMATURE NON SPEC.) | Enel Sole | 8,50 | AUTOCESTELLO | NO | 6
Vapori sodio alta pressione W 1x100 | VLE CAIROLI FLLI | 036040-C000530-001 | 036040-Q000030-001 | ARMATURA CHIUSA | A BRACCIO | VAPORI SODIO ALTA PRESSIONE | 100 | 1 | SI | ADEGUATO | SI | MONOFASE | CAVO INTERRATO | IMPIANTO IP INDIPENDENTE | NON PRESENTE | (ARMATURE NON SPEC.) | Enel Sole | 8,00 | AUTOCESTELLO | NO | 6
Vapori sodio alta pressione W 1x100 | VLE CAIROLI FLLI | 036040-C000531-001 | 036040-Q000030-001 | ARMATURA CHIUSA | A BRACCIO | VAPORI SODIO ALTA PRESSIONE | 100 | 1 | SI | ADEGUATO | SI | MONOFASE | CAVO INTERRATO | IMPIANTO IP INDIPENDENTE | NON PRESENTE | (ARMATURE NON SPEC.) | Enel Sole | 8,00 | AUTOCESTELLO | NO | 6
Vapori sodio alta pressione W 1x100 | VLE CAIROLI FLLI | 036040-C000532-001 | 036040-Q000030-001 | ARMATURA CHIUSA | A BRACCIO | VAPORI SODIO ALTA PRESSIONE | 100 | 1 | SI | ADEGUATO | SI | MONOFASE | CAVO INTERRATO | IMPIANTO IP INDIPENDENTE | NON PRESENTE | (ARMATURE NON SPEC.) | Enel Sole | 8,00 | AUTOCESTELLO | NO | 6
Vapori sodio alta pressione W 1x100 | VLE CAIROLI FLLI | 036040-C000533-001 | 036040-Q000030-001 | ARMATURA CHIUSA | A BRACCIO | VAPORI SODIO ALTA PRESSIONE | 100 | 1 | SI | ADEGUATO | SI | MONOFASE | CAVO INTERRATO | IMPIANTO IP INDIPENDENTE | NON PRESENTE | (ARMATURE NON SPEC.) | Enel Sole | 8,00 | AUTOCESTELLO | NO | 6
Vapori sodio alta pressione W 1x100 | VLE CAIROLI FLLI | 036040-C000534-001 | 036040-Q000030-001 | ARMATURA CHIUSA | A BRACCIO | VAPORI SODIO ALTA PRESSIONE | 100 | 1 | SI | ADEGUATO | SI | MONOFASE | CAVO INTERRATO | IMPIANTO IP INDIPENDENTE | NON PRESENTE | (ARMATURE NON SPEC.) | Enel Sole | 8,00 | AUTOCESTELLO | NO | 6
Vapori sodio alta pressione W 1x100 | VLE CAIROLI FLLI | 036040-C000535-001 | 036040-Q000030-001 | ARMATURA CHIUSA | A BRACCIO | VAPORI SODIO ALTA PRESSIONE | 100 | 1 | SI | ADEGUATO | SI | MONOFASE | CAVO INTERRATO | IMPIANTO IP INDIPENDENTE | NON PRESENTE | (ARMATURE NON SPEC.) | Enel Sole | 8,00 | AUTOCESTELLO | NO | 6
Vapori sodio alta pressione W 1x100 | VLE CAIROLI FLLI | 036040-C000536-001 | 036040-Q000030-001 | ARMATURA CHIUSA | A BRACCIO | VAPORI SODIO ALTA PRESSIONE | 100 | 1 | SI | ADEGUATO | SI | MONOFASE | CAVO INTERRATO | IMPIANTO IP INDIPENDENTE | NON PRESENTE | (ARMATURE NON SPEC.) | Enel Sole | 8,00 | AUTOCESTELLO | NO | 6
Vapori sodio alta pressione W 1x100 | VLE CAIROLI FLLI | 036040-C000537-001 | 036040-Q000030-001 | ARMATURA CHIUSA | A BRACCIO | VAPORI SODIO ALTA PRESSIONE | 100 | 1 | SI | ADEGUATO | SI | MONOFASE | CAVO SU FUNE | IMPIANTO IP INDIPENDENTE | NON PRESENTE | (ARMATURE NON SPEC.) | Enel Sole | 8,50 | AUTOCESTELLO | NO | 6
Vapori sodio alta pressione W 1x100 | VLE CAIROLI FLLI | 036040-C000538-001 | 036040-Q000030-001 | ARMATURA CHIUSA | A BRACCIO | VAPORI SODIO ALTA PRESSIONE | 100 | 1 | SI | ADEGUATO | SI | MONOFASE | CAVO SU FUNE | IMPIANTO IP INDIPENDENTE | NON PRESENTE | (ARMATURE NON SPEC.) | Enel Sole | 8,00 | AUTOCESTELLO | NO | 6
Vapori sodio alta pressione W 1x100 | VLE CAIROLI FLLI | 036040-C000539-001 | 036040-Q000030-001 | ARMATURA CHIUSA | A BRACCIO | VAPORI SODIO ALTA PRESSIONE | 100 | 1 | SI | ADEGUATO | SI | MONOFASE | CAVO INTERRATO | IMPIANTO IP INDIPENDENTE | NON PRESENTE | (ARMATURE NON SPEC.) | Enel Sole | 8,00 | AUTOCESTELLO | NO | 6
Vapori sodio alta pressione W 1x100 | VLE CAIROLI FLLI | 036040-C000540-001 | 036040-Q000030-001 | ARMATURA CHIUSA | A BRACCIO | VAPORI SODIO ALTA PRESSIONE | 100 | 1 | SI | ADEGUATO | SI | MONOFASE | CAVO INTERRATO | IMPIANTO IP INDIPENDENTE | NON PRESENTE | (ARMATURE NON SPEC.) | Enel Sole | 8,00 | AUTOCESTELLO | NO | 6
Vapori sodio alta pressione W 1x100 | VLE CAIROLI FLLI | 036040-C000541-001 | 036040-Q000030-001 | ARMATURA CHIUSA | A BRACCIO | VAPORI SODIO ALTA PRESSIONE | 100 | 1 | SI | ADEGUATO | SI | MONOFASE | CAVO INTERRATO | IMPIANTO IP INDIPENDENTE | NON PRESENTE | (ARMATURE NON SPEC.) | Enel Sole | 8,00 | AUTOCESTELLO | NO | 6
Vapori sodio alta pressione W 1x100 | VLE BANDIERA FLLI | 036040-C000542-001 | 036040-Q000030-001 | ARMATURA CHIUSA | A BRACCIO | VAPORI SODIO ALTA PRESSIONE | 100 | 1 | SI | ADEGUATO | SI | MONOFASE | CAVO INTERRATO | IMPIANTO IP INDIPENDENTE | NON PRESENTE | (ARMATURE NON SPEC.) | Enel Sole | 8,00 | AUTOCESTELLO | NO | 6
Vapori sodio alta pressione W 1x100 | VLE BANDIERA FLLI | 036040-C000543-001 | 036040-Q000030-001 | ARMATURA CHIUSA | A BRACCIO | VAPORI SODIO ALTA PRESSIONE | 100 | 1 | SI | ADEGUATO | SI | MONOFASE | CAVO INTERRATO | IMPIANTO IP INDIPENDENTE | NON PRESENTE | (ARMATURE NON SPEC.) | Enel Sole | 8,00 | AUTOCESTELLO | NO | 6
Vapori sodio alta pressione W 1x100 | VLE BANDIERA FLLI | 036040-C000544-001 | 036040-Q000030-001 | ARMATURA CHIUSA | A BRACCIO | VAPORI SODIO ALTA PRESSIONE | 100 | 1 | SI | ADEGUATO | SI | MONOFASE | CAVO INTERRATO | IMPIANTO IP INDIPENDENTE | NON PRESENTE | (ARMATURE NON SPEC.) | Enel Sole | 8,00 | AUTOCESTELLO | NO | 6
Vapori sodio alta pressione W 1x100 | VIA ABBA | 036040-C000545-001 | 036040-Q000030-001 | ARMATURA CHIUSA | A BRACCIO | VAPORI SODIO ALTA PRESSIONE | 100 | 1 | SI | ADEGUATO | SI | MONOFASE | CAVO INTERRATO | IMPIANTO IP INDIPENDENTE | NON PRESENTE | (ARMATURE NON SPEC.) | Enel Sole | 8,50 | AUTOCESTELLO | NO | 6
Vapori sodio alta pressione W 1x100 | VIA ABBA | 036040-C000546-001 | 036040-Q000030-001 | ARMATURA CHIUSA | A BRACCIO | VAPORI SODIO ALTA PRESSIONE | 100 | 1 | SI | ADEGUATO | SI | MONOFASE | CAVO INTERRATO | IMPIANTO IP INDIPENDENTE | NON PRESENTE | (ARMATURE NON SPEC.) | Enel Sole | 8,50 | AUTOCESTELLO | NO | 6
Vapori sodio alta pressione W 1x100 | VIA ABBA | 036040-C000547-001 | 036040-Q000030-001 | ARMATURA CHIUSA | A BRACCIO | VAPORI SODIO ALTA PRESSIONE | 100 | 1 | SI | ADEGUATO | SI | MONOFASE | CAVO INTERRATO | IMPIANTO IP INDIPENDENTE | NON PRESENTE | (ARMATURE NON SPEC.) | Enel Sole | 8,50 | AUTOCESTELLO | NO | 6
Vapori sodio alta pressione W 1x100 | VIA ABBA | 036040-C000548-001 | 036040-Q000030-001 | ARMATURA CHIUSA | A BRACCIO | VAPORI SODIO ALTA PRESSIONE | 100 | 1 | SI | ADEGUATO | SI | MONOFASE | CAVO INTERRATO | IMPIANTO IP INDIPENDENTE | NON PRESENTE | (ARMATURE NON SPEC.) | Enel Sole | 8,50 | AUTOCESTELLO | NO | 6
Vapori sodio alta pressione W 1x100 | VIA ABBA | 036040-C000549-001 | 036040-Q000030-001 | ARMATURA CHIUSA | A BRACCIO | VAPORI SODIO ALTA PRESSIONE | 100 | 1 | SI | ADEGUATO | SI | MONOFASE | CAVO INTERRATO | IMPIANTO IP INDIPENDENTE | NON PRESENTE | (ARMATURE NON SPEC.) | Enel Sole | 8,50 | AUTOCESTELLO | NO | 6
Vapori sodio alta pressione W 1x100 | VIA ABBA | 036040-C000550-001 | 036040-Q000030-001 | ARMATURA CHIUSA | A BRACCIO | VAPORI SODIO ALTA PRESSIONE | 100 | 1 | SI | ADEGUATO | SI | MONOFASE | CAVO INTERRATO | IMPIANTO IP INDIPENDENTE | NON PRESENTE | (ARMATURE NON SPEC.) | Enel Sole | 8,50 | AUTOCESTELLO | NO | 6
Vapori sodio alta pressione W 1x100 | VIA ABBA | 036040-C000551-001 | 036040-Q000030-001 | ARMATURA CHIUSA | A BRACCIO | VAPORI SODIO ALTA PRESSIONE | 100 | 1 | SI | ADEGUATO | SI | MONOFASE | CAVO INTERRATO | IMPIANTO IP INDIPENDENTE | NON PRESENTE | (ARMATURE NON SPEC.) | Enel Sole | 8,50 | AUTOCESTELLO | NO | 6
Vapori sodio alta pressione W 1x100 | VIA ABBA | 036040-C000552-001 | 036040-Q000030-001 | ARMATURA CHIUSA | A BRACCIO | VAPORI SODIO ALTA PRESSIONE | 100 | 1 | SI | ADEGUATO | SI | MONOFASE | CAVO INTERRATO | IMPIANTO IP INDIPENDENTE | NON PRESENTE | (ARMATURE NON SPEC.) | Enel Sole | 8,50 | AUTOCESTELLO | NO | 6
Vapori sodio alta pressione W 1x100 | VIA ABBA | 036040-C000553-001 | 036040-Q000030-001 | ARMATURA CHIUSA | A BRACCIO | VAPORI SODIO ALTA PRESSIONE | 100 | 1 | SI | ADEGUATO | SI | MONOFASE | CAVO INTERRATO | IMPIANTO IP INDIPENDENTE | NON PRESENTE | (ARMATURE NON SPEC.) | Enel Sole | 8,50 | AUTOCESTELLO | NO | 6
Vapori sodio alta pressione W 1x100 | VIA ABBA | 036040-C000554-001 | 036040-Q000030-001 | ARMATURA CHIUSA | A BRACCIO | VAPORI SODIO ALTA PRESSIONE | 100 | 1 | SI | ADEGUATO | SI | MONOFASE | CAVO INTERRATO | IMPIANTO IP INDIPENDENTE | NON PRESENTE | (ARMATURE NON SPEC.) | Enel Sole | 8,50 | AUTOCESTELLO | NO | 6
Vapori sodio alta pressione W 1x100 | VIA ABBA | 036040-C000554-002 | 036040-Q000030-001 | ARMATURA CHIUSA | A BRACCIO | VAPORI SODIO ALTA PRESSIONE | 100 | 1 | SI | ADEGUATO | SI | MONOFASE | CAVO INTERRATO | IMPIANTO IP INDIPENDENTE | NON PRESENTE | (ARMATURE NON SPEC.) | Enel Sole | 8,50 | AUTOCESTELLO | NO | 6
Vapori sodio alta pressione W 1x100 | VIA ABBA | 036040-C000555-001 | 036040-Q000030-001 | ARMATURA CHIUSA | A BRACCIO | VAPORI SODIO ALTA PRESSIONE | 100 | 1 | SI | ADEGUATO | SI | MONOFASE | CAVO INTERRATO | IMPIANTO IP INDIPENDENTE | NON PRESENTE | (ARMATURE NON SPEC.) | Enel Sole | 8,50 | AUTOCESTELLO | NO | 6
Vapori sodio alta pressione W 1x100 | VIA ABBA | 036040-C000555-002 | 036040-Q000030-001 | ARMATURA CHIUSA | A BRACCIO | VAPORI SODIO ALTA PRESSIONE | 100 | 1 | SI | ADEGUATO | SI | MONOFASE | CAVO INTERRATO | IMPIANTO IP INDIPENDENTE | NON PRESENTE | (ARMATURE NON SPEC.) | Enel Sole | 8,50 | AUTOCESTELLO | NO | 6
Vapori sodio alta pressione W 1x150 | VIA ABBA | 036040-C000556-001 | 036040-Q000030-001 | ARMATURA CHIUSA | A BRACCIO | VAPORI SODIO ALTA PRESSIONE | 150 | 1 | SI | ADEGUATO | SI | MONOFASE | CAVO INTERRATO | IMPIANTO IP INDIPENDENTE | NON PRESENTE | (ARMATURE NON SPEC.) | Enel Sole | 8,50 | AUTOCESTELLO | NO | 6
Vapori sodio alta pressione W 1x100 | VIA ABBA | 036040-C000556-002 | 036040-Q000030-001 | ARMATURA CHIUSA | A BRACCIO | VAPORI SODIO ALTA PRESSIONE | 100 | 1 | SI | ADEGUATO | SI | MONOFASE | CAVO INTERRATO | IMPIANTO IP INDIPENDENTE | NON PRESENTE | (ARMATURE NON SPEC.) | Enel Sole | 8,50 | AUTOCESTELLO | NO | 6
Vapori sodio alta pressione W 1x150 | VIA ABBA | 036040-C000557-001 | 036040-Q000030-001 | ARMATURA CHIUSA | A BRACCIO | VAPORI SODIO ALTA PRESSIONE | 150 | 1 | SI | ADEGUATO | SI | MONOFASE | CAVO INTERRATO | IMPIANTO IP INDIPENDENTE | NON PRESENTE | (ARMATURE NON SPEC.) | Enel Sole | 8,50 | AUTOCESTELLO | NO | 6
Vapori sodio alta pressione W 1x100 | VIA ABBA | 036040-C000557-002 | 036040-Q000030-001 | ARMATURA CHIUSA | A BRACCIO | VAPORI SODIO ALTA PRESSIONE | 100 | 1 | SI | ADEGUATO | SI | MONOFASE | CAVO INTERRATO | IMPIANTO IP INDIPENDENTE | NON PRESENTE | (ARMATURE NON SPEC.) | Enel Sole | 8,50 | AUTOCESTELLO | NO | 6
Vapori sodio alta pressione W 1x100 | VLE MAMELI | 036040-C000558-001 | 036040-Q000030-001 | ARMATURA CHIUSA | A BRACCIO | VAPORI SODIO ALTA PRESSIONE | 100 | 1 | SI | ADEGUATO | SI | MONOFASE | CAVO INTERRATO | IMPIANTO IP INDIPENDENTE | NON PRESENTE | (ARMATURE NON SPEC.) | Enel Sole | 8,00 | AUTOCESTELLO | NO | 6
Vapori sodio alta pressione W 1x100 | VLE MAMELI | 036040-C000559-001 | 036040-Q000030-001 | ARMATURA CHIUSA | A BRACCIO | VAPORI SODIO ALTA PRESSIONE | 100 | 1 | SI | ADEGUATO | SI | MONOFASE | CAVO INTERRATO | IMPIANTO IP INDIPENDENTE | NON PRESENTE | (ARMATURE NON SPEC.) | Enel Sole | 8,00 | AUTOCESTELLO | NO | 6
Vapori sodio alta pressione W 1x100 | VLE BANDIERA FLLI | 036040-C000560-001 | 036040-Q000030-001 | ARMATURA CHIUSA | A BRACCIO | VAPORI SODIO ALTA PRESSIONE | 100 | 1 | SI | ADEGUATO | SI | MONOFASE | CAVO INTERRATO | IMPIANTO IP INDIPENDENTE | NON PRESENTE | (ARMATURE NON SPEC.) | Enel Sole | 8,00 | AUTOCESTELLO | NO | 6
Vapori sodio alta pressione W 1x100 | VLE BANDIERA FLLI | 036040-C000561-001 | 036040-Q000030-001 | ARMATURA CHIUSA | A BRACCIO | VAPORI SODIO ALTA PRESSIONE | 100 | 1 | SI | ADEGUATO | SI | MONOFASE | CAVO INTERRATO | IMPIANTO IP INDIPENDENTE | NON PRESENTE | (ARMATURE NON SPEC.) | Enel Sole | 8,00 | AUTOCESTELLO | NO | 6
Vapori sodio alta pressione W 1x100 | VLE BANDIERA FLLI | 036040-C000562-001 | 036040-Q000030-001 | ARMATURA CHIUSA | A BRACCIO | VAPORI SODIO ALTA PRESSIONE | 100 | 1 | SI | ADEGUATO | SI | MONOFASE | CAVO INTERRATO | IMPIANTO IP INDIPENDENTE | NON PRESENTE | (ARMATURE NON SPEC.) | Enel Sole | 8,00 | AUTOCESTELLO | NO | 6
Vapori sodio alta pressione W 1x100 | VLE BANDIERA FLLI | 036040-C000563-001 | 036040-Q000030-001 | ARMATURA CHIUSA | A BRACCIO | VAPORI SODIO ALTA PRESSIONE | 100 | 1 | SI | ADEGUATO | SI | MONOFASE | CAVO INTERRATO | IMPIANTO IP INDIPENDENTE | NON PRESENTE | (ARMATURE NON SPEC.) | Enel Sole | 8,00 | AUTOCESTELLO | NO | 6
Vapori sodio alta pressione W 1x100 | VLE MAMELI | 036040-C000564-001 | 036040-Q000030-001 | ARMATURA CHIUSA | A BRACCIO | VAPORI SODIO ALTA PRESSIONE | 100 | 1 | SI | ADEGUATO | SI | MONOFASE | CAVO INTERRATO | IMPIANTO IP INDIPENDENTE | NON PRESENTE | (ARMATURE NON SPEC.) | Enel Sole | 8,00 | AUTOCESTELLO | NO | 6
Vapori sodio alta pressione W 1x100 | VLE MAMELI | 036040-C000565-001 | 036040-Q000030-001 | ARMATURA CHIUSA | A BRACCIO | VAPORI SODIO ALTA PRESSIONE | 100 | 1 | SI | ADEGUATO | SI | MONOFASE | CAVO INTERRATO | IMPIANTO IP INDIPENDENTE | NON PRESENTE | (ARMATURE NON SPEC.) | Enel Sole | 8,00 | AUTOCESTELLO | NO | 6
Vapori sodio alta pressione W 1x100 | VLE FANTI | 036040-C000566-001 | 036040-Q000030-001 | ARMATURA CHIUSA | A BRACCIO | VAPORI SODIO ALTA PRESSIONE | 100 | 1 | SI | ADEGUATO | SI | MONOFASE | CAVO INTERRATO | IMPIANTO IP INDIPENDENTE | NON PRESENTE | (ARMATURE NON SPEC.) | Enel Sole | 9,50 | AUTOCESTELLO | NO | 6
Vapori sodio alta pressione W 1x100 | VLE FANTI | 036040-C000567-001 | 036040-Q000030-001 | ARMATURA CHIUSA | A BRACCIO | VAPORI SODIO ALTA PRESSIONE | 100 | 1 | SI | ADEGUATO | SI | MONOFASE | CAVO INTERRATO | IMPIANTO IP INDIPENDENTE | NON PRESENTE | (ARMATURE NON SPEC.) | Enel Sole | 9,50 | AUTOCESTELLO | NO | 6
Vapori sodio alta pressione W 1x150 | VLE FANTI | 036040-C000568-001 | 036040-Q000030-001 | ARMATURA CHIUSA | A BRACCIO | VAPORI SODIO ALTA PRESSIONE | 150 | 1 | SI | ADEGUATO | SI | MONOFASE | CAVO INTERRATO | IMPIANTO IP INDIPENDENTE | NON PRESENTE | (ARMATURE NON SPEC.) | Enel Sole | 9,50 | AUTOCESTELLO | NO | 6
Vapori sodio alta pressione W 1x150 | VLE FANTI | 036040-C000569-001 | 036040-Q000030-001 | ARMATURA CHIUSA | A BRACCIO | VAPORI SODIO ALTA PRESSIONE | 150 | 1 | SI | ADEGUATO | SI | MONOFASE | CAVO INTERRATO | IMPIANTO IP INDIPENDENTE | NON PRESENTE | (ARMATURE NON SPEC.) | Enel Sole | 9,50 | AUTOCESTELLO | NO | 6
Vapori sodio alta pressione W 1x150 | VLE FANTI | 036040-C000570-001 | 036040-Q000030-001 | ARMATURA CHIUSA | A BRACCIO | VAPORI SODIO ALTA PRESSIONE | 150 | 1 | SI | ADEGUATO | SI | MONOFASE | CAVO INTERRATO | IMPIANTO IP INDIPENDENTE | NON PRESENTE | (ARMATURE NON SPEC.) | Enel Sole | 9,50 | AUTOCESTELLO | NO | 6
Vapori sodio alta pressione W 1x150 | VLE FANTI | 036040-C000571-001 | 036040-Q000030-001 | ARMATURA CHIUSA | A BRACCIO | VAPORI SODIO ALTA PRESSIONE | 150 | 1 | SI | ADEGUATO | SI | MONOFASE | CAVO INTERRATO | IMPIANTO IP INDIPENDENTE | NON PRESENTE | (ARMATURE NON SPEC.) | Enel Sole | 9,50 | AUTOCESTELLO | NO | 6
Vapori sodio alta pressione W 1x150 | VLE FANTI | 036040-C000572-001 | 036040-Q000030-001 | ARMATURA CHIUSA | A BRACCIO | VAPORI SODIO ALTA PRESSIONE | 150 | 1 | SI | ADEGUATO | SI | MONOFASE | CAVO INTERRATO | IMPIANTO IP INDIPENDENTE | NON PRESENTE | (ARMATURE NON SPEC.) | Enel Sole | 9,50 | AUTOCESTELLO | NO | 6
Vapori sodio alta pressione W 1x150 | VLE FILZI | 036040-C000573-001 | 036040-Q000030-001 | ARMATURA CHIUSA | A BRACCIO | VAPORI SODIO ALTA PRESSIONE | 150 | 1 | SI | ADEGUATO | SI | MONOFASE | CAVO INTERRATO | IMPIANTO IP INDIPENDENTE | NON PRESENTE | (ARMATURE NON SPEC.) | Enel Sole | 9,50 | AUTOCESTELLO | NO | 6
Vapori sodio alta pressione W 1x150 | VLE FILZI | 036040-C000574-001 | 036040-Q000030-001 | ARMATURA CHIUSA | A BRACCIO | VAPORI SODIO ALTA PRESSIONE | 150 | 1 | SI | ADEGUATO | SI | MONOFASE | CAVO INTERRATO | IMPIANTO IP INDIPENDENTE | NON PRESENTE | (ARMATURE NON SPEC.) | Enel Sole | 9,50 | AUTOCESTELLO | NO | 6
Vapori sodio alta pressione W 1x150 | VLE FILZI | 036040-C000575-001 | 036040-Q000030-001 | ARMATURA CHIUSA | A BRACCIO | VAPORI SODIO ALTA PRESSIONE | 150 | 1 | SI | ADEGUATO | SI | MONOFASE | CAVO INTERRATO | IMPIANTO IP INDIPENDENTE | NON PRESENTE | (ARMATURE NON SPEC.) | Enel Sole | 9,50 | AUTOCESTELLO | NO | 6
Vapori sodio alta pressione W 1x150 | VLE FILZI | 036040-C000576-001 | 036040-Q000030-001 | ARMATURA CHIUSA | A BRACCIO | VAPORI SODIO ALTA PRESSIONE | 150 | 1 | SI | ADEGUATO | SI | MONOFASE | CAVO INTERRATO | IMPIANTO IP INDIPENDENTE | NON PRESENTE | (ARMATURE NON SPEC.) | Enel Sole | 9,50 | AUTOCESTELLO | NO | 6
Vapori sodio alta pressione W 1x150 | VLE MAMELI | 036040-C000577-001 | 036040-Q000030-001 | ARMATURA CHIUSA | A BRACCIO | VAPORI SODIO ALTA PRESSIONE | 150 | 1 | SI | ADEGUATO | SI | MONOFASE | CAVO INTERRATO | IMPIANTO IP INDIPENDENTE | NON PRESENTE | (ARMATURE NON SPEC.) | Enel Sole | 8,50 | AUTOCESTELLO | NO | 6
Vapori sodio alta pressione W 1x150 | VLE MAMELI | 036040-C000578-001 | 036040-Q000030-001 | ARMATURA CHIUSA | A BRACCIO | VAPORI SODIO ALTA PRESSIONE | 150 | 1 | SI | ADEGUATO | SI | MONOFASE | CAVO INTERRATO | IMPIANTO IP INDIPENDENTE | NON PRESENTE | (ARMATURE NON SPEC.) | Enel Sole | 8,50 | AUTOCESTELLO | NO | 6
Vapori sodio alta pressione W 1x150 | VLE FILZI | 036040-C000579-001 | 036040-Q000030-001 | ARMATURA CHIUSA | A BRACCIO | VAPORI SODIO ALTA PRESSIONE | 150 | 1 | SI | ADEGUATO | SI | MONOFASE | CAVO INTERRATO | IMPIANTO IP INDIPENDENTE | NON PRESENTE | (ARMATURE NON SPEC.) | Enel Sole | 9,50 | AUTOCESTELLO | NO | 6
Vapori sodio alta pressione W 1x150 | VLE FILZI | 036040-C000580-001 | 036040-Q000030-001 | ARMATURA CHIUSA | A BRACCIO | VAPORI SODIO ALTA PRESSIONE | 150 | 1 | SI | ADEGUATO | SI | MONOFASE | CAVO INTERRATO | IMPIANTO IP INDIPENDENTE | NON PRESENTE | (ARMATURE NON SPEC.) | Enel Sole | 9,50 | AUTOCESTELLO | NO | 6
Vapori sodio alta pressione W 1x150 | VLE FILZI | 036040-C000581-001 | 036040-Q000030-001 | ARMATURA CHIUSA | A BRACCIO | VAPORI SODIO ALTA PRESSIONE | 150 | 1 | SI | ADEGUATO | SI | MONOFASE | CAVO INTERRATO | IMPIANTO IP INDIPENDENTE | NON PRESENTE | (ARMATURE NON SPEC.) | Enel Sole | 9,50 | AUTOCESTELLO | NO | 6
Vapori sodio alta pressione W 1x100 | VLE MANIN | 036040-C000582-001 | 036040-Q000030-001 | ARMATURA CHIUSA | A BRACCIO | VAPORI SODIO ALTA PRESSIONE | 100 | 1 | SI | ADEGUATO | SI | MONOFASE | CAVO INTERRATO | IMPIANTO IP INDIPENDENTE | NON PRESENTE | (ARMATURE NON SPEC.) | Enel Sole | 8,00 | AUTOCESTELLO | NO | 6
Vapori sodio alta pressione W 1x100 | VLE MANIN | 036040-C000583-001 | 036040-Q000030-001 | ARMATURA CHIUSA | A BRACCIO | VAPORI SODIO ALTA PRESSIONE | 100 | 1 | SI | ADEGUATO | SI | MONOFASE | CAVO INTERRATO | IMPIANTO IP INDIPENDENTE | NON PRESENTE | (ARMATURE NON SPEC.) | Enel Sole | 8,00 | AUTOCESTELLO | NO | 6
Vapori sodio alta pressione W 1x100 | VLE MANIN | 036040-C000584-001 | 036040-Q000030-001 | ARMATURA CHIUSA | A BRACCIO | VAPORI SODIO ALTA PRESSIONE | 100 | 1 | SI | ADEGUATO | SI | MONOFASE | CAVO INTERRATO | IMPIANTO IP INDIPENDENTE | NON PRESENTE | (ARMATURE NON SPEC.) | Enel Sole | 8,00 | AUTOCESTELLO | NO | 6
Vapori sodio alta pressione W 1x100 | VLE MANIN | 036040-C000585-001 | 036040-Q000030-001 | ARMATURA CHIUSA | A BRACCIO | VAPORI SODIO ALTA PRESSIONE | 100 | 1 | SI | ADEGUATO | SI | MONOFASE | CAVO INTERRATO | IMPIANTO IP INDIPENDENTE | NON PRESENTE | (ARMATURE NON SPEC.) | Enel Sole | 8,00 | AUTOCESTELLO | NO | 6
Vapori sodio alta pressione W 1x100 | VLE MANIN | 036040-C000586-001 | 036040-Q000030-001 | ARMATURA CHIUSA | A BRACCIO | VAPORI SODIO ALTA PRESSIONE | 100 | 1 | SI | ADEGUATO | SI | MONOFASE | CAVO INTERRATO | IMPIANTO IP INDIPENDENTE | NON PRESENTE | (ARMATURE NON SPEC.) | Enel Sole | 8,00 | AUTOCESTELLO | NO | 6
Vapori sodio alta pressione W 1x100 | VLE MANIN | 036040-C000587-001 | 036040-Q000030-001 | ARMATURA CHIUSA | A BRACCIO | VAPORI SODIO ALTA PRESSIONE | 100 | 1 | SI | ADEGUATO | SI | MONOFASE | CAVO INTERRATO | IMPIANTO IP INDIPENDENTE | NON PRESENTE | (ARMATURE NON SPEC.) | Enel Sole | 8,00 | AUTOCESTELLO | NO | 6
Vapori sodio alta pressione W 1x100 | VLE MANIN | 036040-C000588-001 | 036040-Q000030-001 | ARMATURA CHIUSA | A BRACCIO | VAPORI SODIO ALTA PRESSIONE | 100 | 1 | SI | ADEGUATO | SI | MONOFASE | CAVO INTERRATO | IMPIANTO IP INDIPENDENTE | NON PRESENTE | (ARMATURE NON SPEC.) | Enel Sole | 8,00 | AUTOCESTELLO | NO | 6
Vapori sodio alta pressione W 1x100 | VLE CAVOUR | 036040-C000599-001 | 036040-Q000030-001 | ARMATURA CHIUSA | A BRACCIO | VAPORI SODIO ALTA PRESSIONE | 100 | 1 | SI | ADEGUATO | SI | MONOFASE | CAVO SU FUNE | IMPIANTO IP INDIPENDENTE | NON PRESENTE | (ARMATURE NON SPEC.) | Enel Sole | 8,00 | AUTOCESTELLO | NO | 6
Vapori sodio alta pressione W 1x100 | VLE CAVOUR | 036040-C000600-001 | 036040-Q000025-001 | ARMATURA CHIUSA | A BRACCIO | VAPORI SODIO ALTA PRESSIONE | 100 | 1 | SI | ADEGUATO | SI | MONOFASE | CAVO SU FUNE | IMPIANTO IP INDIPENDENTE | NON PRESENTE | (ARMATURE NON SPEC.) | Enel Sole | 8,50 | AUTOCESTELLO | NO | 6
Vapori sodio alta pressione W 1x100 | VLE CAVOUR | 036040-C000600-002 | 036040-Q000025-001 | ARMATURA CHIUSA | A BRACCIO | VAPORI SODIO ALTA PRESSIONE | 100 | 1 | SI | ADEGUATO | SI | TRIFASE | CAVO INTERRATO | IMPIANTO IP INDIPENDENTE | NON PRESENTE | (ARMATURE NON SPEC.) | Enel Sole | 8,50 | AUTOCESTELLO | NO | 16
Vapori sodio alta pressione W 1x100 | VIA CILEA | 036040-C000601-001 | 036040-Q000025-001 | ARMATURA CHIUSA | A BRACCIO | VAPORI SODIO ALTA PRESSIONE | 100 | 1 | SI | ADEGUATO | SI | MONOFASE | CAVO SU FUNE | IMPIANTO IP INDIPENDENTE | NON PRESENTE | (ARMATURE NON SPEC.) | Enel Sole | 8,50 | AUTOCESTELLO | NO | 6
Vapori sodio alta pressione W 1x100 | VIA CILEA | 036040-C000602-001 | 036040-Q000025-001 | ARMATURA CHIUSA | A BRACCIO | VAPORI SODIO ALTA PRESSIONE | 100 | 1 | SI | ADEGUATO | SI | MONOFASE | CAVO SU FUNE | IMPIANTO IP INDIPENDENTE | NON PRESENTE | (ARMATURE NON SPEC.) | Enel Sole | 8,50 | AUTOCESTELLO | NO | 6
Vapori sodio alta pressione W 1x100 | VIA CILEA | 036040-C000603-001 | 036040-Q000025-001 | ARMATURA CHIUSA | A BRACCIO | VAPORI SODIO ALTA PRESSIONE | 100 | 1 | SI | ADEGUATO | SI | MONOFASE | CAVO SU FUNE | IMPIANTO IP INDIPENDENTE | NON PRESENTE | (ARMATURE NON SPEC.) | Enel Sole | 8,50 | AUTOCESTELLO | NO | 6
Vapori sodio alta pressione W 1x100 | VIA CILEA | 036040-C000604-001 | 036040-Q000025-001 | ARMATURA CHIUSA | A BRACCIO | VAPORI SODIO ALTA PRESSIONE | 100 | 1 | SI | ADEGUATO | SI | MONOFASE | CAVO SU FUNE | IMPIANTO IP INDIPENDENTE | NON PRESENTE | (ARMATURE NON SPEC.) | Enel Sole | 8,50 | AUTOCESTELLO | NO | 6
Vapori sodio alta pressione W 1x100 | VIA CILEA | 036040-C000605-001 | 036040-Q000025-001 | ARMATURA CHIUSA | A BRACCIO | VAPORI SODIO ALTA PRESSIONE | 100 | 1 | SI | ADEGUATO | SI | TRIFASE | CAVO SU FUNE | IMPIANTO IP INDIPENDENTE | NON PRESENTE | (ARMATURE NON SPEC.) | Enel Sole | 8,50 | AUTOCESTELLO | NO | 16
Vapori sodio alta pressione W 1x100 | VIA CILEA | 036040-C000606-001 | 036040-Q000025-001 | ARMATURA CHIUSA | A BRACCIO | VAPORI SODIO ALTA PRESSIONE | 100 | 1 | SI | ADEGUATO | SI | TRIFASE | CAVO SU FUNE | IMPIANTO IP INDIPENDENTE | NON PRESENTE | (ARMATURE NON SPEC.) | Enel Sole | 8,50 | AUTOCESTELLO | NO | 16
Vapori sodio alta pressione W 1x100 | VIA CILEA | 036040-C000607-001 | 036040-Q000025-001 | ARMATURA CHIUSA | A BRACCIO | VAPORI SODIO ALTA PRESSIONE | 100 | 1 | SI | ADEGUATO | SI | TRIFASE | CAVO SU FUNE | IMPIANTO IP INDIPENDENTE | NON PRESENTE | (ARMATURE NON SPEC.) | Enel Sole | 8,50 | AUTOCESTELLO | NO | 16
Vapori sodio alta pressione W 1x100 | VIA CILEA | 036040-C000608-001 | 036040-Q000025-001 | ARMATURA CHIUSA | A BRACCIO | VAPORI SODIO ALTA PRESSIONE | 100 | 1 | SI | ADEGUATO | SI | MONOFASE | CAVO SU FUNE | IMPIANTO IP INDIPENDENTE | NON PRESENTE | (ARMATURE NON SPEC.) | Enel Sole | 8,50 | AUTOCESTELLO | NO | 6
Vapori sodio alta pressione W 1x100 | VIA LULLI | 036040-C000609-001 | 036040-Q000025-001 | ARMATURA CHIUSA | A BRACCIO | VAPORI SODIO ALTA PRESSIONE | 100 | 1 | SI | ADEGUATO | SI | MONOFASE | CAVO INTERRATO | IMPIANTO IP INDIPENDENTE | NON PRESENTE | (ARMATURE NON SPEC.) | Enel Sole | 8,50 | AUTOCESTELLO | NO | 6
Vapori sodio alta pressione W 1x100 | VIA MONTEVERDI | 036040-C000610-001 | 036040-Q000025-001 | ARMATURA CHIUSA | A BRACCIO | VAPORI SODIO ALTA PRESSIONE | 100 | 1 | SI | ADEGUATO | SI | MONOFASE | CAVO INTERRATO | IMPIANTO IP INDIPENDENTE | NON PRESENTE | (ARMATURE NON SPEC.) | Enel Sole | 8,50 | AUTOCESTELLO | NO | 6
Vapori sodio alta pressione W 1x100 | VIA MONTEVERDI | 036040-C000611-001 | 036040-Q000025-001 | ARMATURA CHIUSA | A BRACCIO | VAPORI SODIO ALTA PRESSIONE | 100 | 1 | SI | ADEGUATO | SI | MONOFASE | CAVO INTERRATO | IMPIANTO IP INDIPENDENTE | NON PRESENTE | (ARMATURE NON SPEC.) | Enel Sole | 8,50 | AUTOCESTELLO | NO | 6
Vapori sodio alta pressione W 1x100 | VIA MONTEVERDI | 036040-C000612-001 | 036040-Q000025-001 | ARMATURA CHIUSA | A BRACCIO | VAPORI SODIO ALTA PRESSIONE | 100 | 1 | SI | ADEGUATO | SI | MONOFASE | CAVO INTERRATO | IMPIANTO IP INDIPENDENTE | NON PRESENTE | (ARMATURE NON SPEC.) | Enel Sole | 8,50 | AUTOCESTELLO | NO | 6
Vapori sodio alta pressione W 1x100 | VIA MONTEVERDI | 036040-C000613-001 | 036040-Q000025-001 | ARMATURA CHIUSA | A BRACCIO | VAPORI SODIO ALTA PRESSIONE | 100 | 1 | SI | ADEGUATO | SI | MONOFASE | CAVO INTERRATO | IMPIANTO IP INDIPENDENTE | NON PRESENTE | (ARMATURE NON SPEC.) | Enel Sole | 8,50 | AUTOCESTELLO | NO | 6
Vapori sodio alta pressione W 1x100 | VIA MONTEVERDI | 036040-C000614-001 | 036040-Q000025-001 | ARMATURA CHIUSA | A BRACCIO | VAPORI SODIO ALTA PRESSIONE | 100 | 1 | SI | ADEGUATO | SI | MONOFASE | CAVO INTERRATO | IMPIANTO IP INDIPENDENTE | NON PRESENTE | (ARMATURE NON SPEC.) | Enel Sole | 8,50 | AUTOCESTELLO | NO | 6
Vapori sodio alta pressione W 1x100 | VIA MONTEVERDI | 036040-C000615-001 | 036040-Q000025-001 | ARMATURA CHIUSA | A BRACCIO | VAPORI SODIO ALTA PRESSIONE | 100 | 1 | SI | ADEGUATO | SI | MONOFASE | CAVO INTERRATO | IMPIANTO IP INDIPENDENTE | NON PRESENTE | (ARMATURE NON SPEC.) | Enel Sole | 8,50 | AUTOCESTELLO | NO | 6
Vapori sodio alta pressione W 1x100 | VIA PALESTRINA | 036040-C000616-001 | 036040-Q000025-001 | ARMATURA CHIUSA | A BRACCIO | VAPORI SODIO ALTA PRESSIONE | 100 | 1 | SI | ADEGUATO | SI | MONOFASE | CAVO INTERRATO | IMPIANTO IP INDIPENDENTE | NON PRESENTE | (ARMATURE NON SPEC.) | Enel Sole | 8,50 | AUTOCESTELLO | NO | 6
Vapori sodio alta pressione W 1x100 | VIA PALESTRINA | 036040-C000617-001 | 036040-Q000025-001 | ARMATURA CHIUSA | A BRACCIO | VAPORI SODIO ALTA PRESSIONE | 100 | 1 | SI | ADEGUATO | SI | MONOFASE | CAVO INTERRATO | IMPIANTO IP INDIPENDENTE | NON PRESENTE | (ARMATURE NON SPEC.) | Enel Sole | 8,50 | AUTOCESTELLO | NO | 6
Vapori sodio alta pressione W 1x100 | VIA PALESTRINA | 036040-C000618-001 | 036040-Q000025-001 | ARMATURA CHIUSA | A BRACCIO | VAPORI SODIO ALTA PRESSIONE | 100 | 1 | SI | ADEGUATO | SI | MONOFASE | CAVO INTERRATO | IMPIANTO IP INDIPENDENTE | NON PRESENTE | (ARMATURE NON SPEC.) | Enel Sole | 8,50 | AUTOCESTELLO | NO | 6
Vapori sodio alta pressione W 1x100 | VIA LULLI | 036040-C000619-001 | 036040-Q000025-001 | ARMATURA CHIUSA | A BRACCIO | VAPORI SODIO ALTA PRESSIONE | 100 | 1 | SI | ADEGUATO | SI | MONOFASE | CAVO INTERRATO | IMPIANTO IP INDIPENDENTE | NON PRESENTE | (ARMATURE NON SPEC.) | Enel Sole | 8,50 | AUTOCESTELLO | NO | 6
Vapori sodio alta pressione W 1x100 | VIA LULLI | 036040-C000620-001 | 036040-Q000025-001 | ARMATURA CHIUSA | A BRACCIO | VAPORI SODIO ALTA PRESSIONE | 100 | 1 | SI | ADEGUATO | SI | MONOFASE | CAVO INTERRATO | IMPIANTO IP INDIPENDENTE | NON PRESENTE | (ARMATURE NON SPEC.) | Enel Sole | 8,50 | AUTOCESTELLO | NO | 6
Vapori sodio alta pressione W 1x100 | VIA FOSSETTA | 036040-C000621-001 | 036040-Q000035-001 | ARMATURA CHIUSA | A BRACCIO | VAPORI SODIO ALTA PRESSIONE | 100 | 1 | SI | ADEGUATO | SI | MONOFASE | CAVO INTERRATO | IMPIANTO IP INDIPENDENTE | NON PRESENTE | (ARMATURE NON SPEC.) | Enel Sole | 8,50 | AUTOCESTELLO | NO | 6
Vapori sodio alta pressione W 1x100 | VIA FOSSETTA | 036040-C000622-001 | 036040-Q000035-001 | ARMATURA CHIUSA | A BRACCIO | VAPORI SODIO ALTA PRESSIONE | 100 | 1 | SI | ADEGUATO | SI | MONOFASE | CAVO INTERRATO | IMPIANTO IP INDIPENDENTE | NON PRESENTE | (ARMATURE NON SPEC.) | Enel Sole | 8,50 | AUTOCESTELLO | NO | 6
Vapori sodio alta pressione W 1x100 | VIA FOSSETTA | 036040-C000623-001 | 036040-Q000035-001 | ARMATURA CHIUSA | A BRACCIO | VAPORI SODIO ALTA PRESSIONE | 100 | 1 | SI | ADEGUATO | SI | MONOFASE | CAVO INTERRATO | IMPIANTO IP INDIPENDENTE | NON PRESENTE | (ARMATURE NON SPEC.) | Enel Sole | 8,50 | AUTOCESTELLO | NO | 6
Vapori sodio alta pressione W 1x100 | VIA FOSSETTA | 036040-C000624-001 | 036040-Q000035-001 | ARMATURA CHIUSA | A BRACCIO | VAPORI SODIO ALTA PRESSIONE | 100 | 1 | SI | ADEGUATO | SI | MONOFASE | CAVO INTERRATO | IMPIANTO IP INDIPENDENTE | NON PRESENTE | (ARMATURE NON SPEC.) | Enel Sole | 8,50 | AUTOCESTELLO | NO | 6
Vapori sodio alta pressione W 1x100 | VIA FOSSETTA | 036040-C000625-001 | 036040-Q000035-001 | ARMATURA CHIUSA | A BRACCIO | VAPORI SODIO ALTA PRESSIONE | 100 | 1 | SI | ADEGUATO | SI | MONOFASE | CAVO INTERRATO | IMPIANTO IP INDIPENDENTE | NON PRESENTE | (ARMATURE NON SPEC.) | Enel Sole | 8,50 | AUTOCESTELLO | NO | 6
Vapori sodio alta pressione W 1x100 | VIA FOSSETTA | 036040-C000626-001 | 036040-Q000035-001 | ARMATURA CHIUSA | A BRACCIO | VAPORI SODIO ALTA PRESSIONE | 100 | 1 | SI | ADEGUATO | SI | MONOFASE | CAVO INTERRATO | IMPIANTO IP INDIPENDENTE | NON PRESENTE | (ARMATURE NON SPEC.) | Enel Sole | 8,50 | AUTOCESTELLO | NO | 6
Vapori sodio alta pressione W 1x100 | VIA FOSSETTA | 036040-C000627-001 | 036040-Q000035-001 | ARMATURA CHIUSA | A BRACCIO | VAPORI SODIO ALTA PRESSIONE | 100 | 1 | SI | ADEGUATO | SI | MONOFASE | CAVO INTERRATO | IMPIANTO IP INDIPENDENTE | NON PRESENTE | (ARMATURE NON SPEC.) | Enel Sole | 8,50 | AUTOCESTELLO | NO | 6
Vapori sodio alta pressione W 1x100 | VIA FOSSETTA | 036040-C000628-001 | 036040-Q000035-001 | ARMATURA CHIUSA | A BRACCIO | VAPORI SODIO ALTA PRESSIONE | 100 | 1 | SI | ADEGUATO | SI | MONOFASE | CAVO INTERRATO | IMPIANTO IP INDIPENDENTE | NON PRESENTE | (ARMATURE NON SPEC.) | Enel Sole | 8,50 | AUTOCESTELLO | NO | 6
Vapori sodio alta pressione W 1x100 | VIA FOSSETTA | 036040-C000629-001 | 036040-Q000035-001 | ARMATURA CHIUSA | A BRACCIO | VAPORI SODIO ALTA PRESSIONE | 100 | 1 | SI | ADEGUATO | SI | MONOFASE | CAVO INTERRATO | IMPIANTO IP INDIPENDENTE | NON PRESENTE | (ARMATURE NON SPEC.) | Enel Sole | 8,50 | AUTOCESTELLO | NO | 6
Vapori sodio alta pressione W 1x100 | VIA FOSSETTA | 036040-C000630-001 | 036040-Q000035-001 | ARMATURA CHIUSA | A BRACCIO | VAPORI SODIO ALTA PRESSIONE | 100 | 1 | SI | ADEGUATO | SI | MONOFASE | CAVO INTERRATO | IMPIANTO IP INDIPENDENTE | NON PRESENTE | (ARMATURE NON SPEC.) | Enel Sole | 8,50 | AUTOCESTELLO | NO | 6
Vapori sodio alta pressione W 1x100 | VIA FOSSETTA | 036040-C000631-001 | 036040-Q000035-001 | ARMATURA CHIUSA | A BRACCIO | VAPORI SODIO ALTA PRESSIONE | 100 | 1 | SI | ADEGUATO | SI | MONOFASE | CAVO INTERRATO | IMPIANTO IP INDIPENDENTE | NON PRESENTE | (ARMATURE NON SPEC.) | Enel Sole | 8,50 | AUTOCESTELLO | NO | 6
Vapori sodio alta pressione W 1x150 | VLE S FRANCESCO | 036040-C000632-001 | 036040-Q000035-001 | ARMATURA CHIUSA | A BRACCIO | VAPORI SODIO ALTA PRESSIONE | 150 | 1 | SI | ADEGUATO | SI | MONOFASE | CAVO SU FUNE | PROMISCUITA` DI CIRCUITI | CAVO SU FUNE | (ARMATURE NON SPEC.) | Enel Sole | 9,50 | AUTOCESTELLO | NO | 6
Vapori sodio alta pressione W 1x150 | VLE S FRANCESCO | 036040-C000632-002 | 036040-Q000035-001 | ARMATURA CHIUSA | A BRACCIO | VAPORI SODIO ALTA PRESSIONE | 150 | 1 | SI | ADEGUATO | SI | MONOFASE | CAVO SU FUNE | IMPIANTO IP INDIPENDENTE | NON PRESENTE | (ARMATURE NON SPEC.) | Enel Sole | 9,50 | AUTOCESTELLO | NO | 6
Vapori sodio alta pressione W 1x150 | VLE S FRANCESCO | 036040-C000633-001 | 036040-Q000035-001 | ARMATURA CHIUSA | A BRACCIO | VAPORI SODIO ALTA PRESSIONE | 150 | 1 | SI | ADEGUATO | SI | TRIFASE | CAVO SU FUNE | IMPIANTO IP INDIPENDENTE | NON PRESENTE | (ARMATURE NON SPEC.) | Enel Sole | 9,50 | AUTOCESTELLO | NO | 10
Vapori sodio alta pressione W 1x150 | VLE S FRANCESCO | 036040-C000633-002 | 036040-Q000035-001 | ARMATURA CHIUSA | A BRACCIO | VAPORI SODIO ALTA PRESSIONE | 150 | 1 | SI | ADEGUATO | SI | TRIFASE | CAVO SU FUNE | IMPIANTO IP INDIPENDENTE | NON PRESENTE | (ARMATURE NON SPEC.) | Enel Sole | 9,50 | AUTOCESTELLO | NO | 10
Vapori sodio alta pressione W 1x150 | VLE S FRANCESCO | 036040-C000634-001 | 036040-Q000035-001 | ARMATURA CHIUSA | A BRACCIO | VAPORI SODIO ALTA PRESSIONE | 150 | 1 | SI | ADEGUATO | SI | MONOFASE | CAVO SU FUNE | IMPIANTO IP INDIPENDENTE | NON PRESENTE | (ARMATURE NON SPEC.) | Enel Sole | 9,00 | AUTOCESTELLO | NO | 6
Vapori sodio alta pressione W 1x150 | VLE S FRANCESCO | 036040-C000635-001 | 036040-Q000035-001 | ARMATURA CHIUSA | A BRACCIO | VAPORI SODIO ALTA PRESSIONE | 150 | 1 | SI | ADEGUATO | SI | MONOFASE | CAVO SU FUNE | IMPIANTO IP INDIPENDENTE | NON PRESENTE | (ARMATURE NON SPEC.) | Enel Sole | 9,00 | AUTOCESTELLO | NO | 6
Vapori sodio alta pressione W 1x150 | VLE S FRANCESCO | 036040-C000636-001 | 036040-Q000035-001 | ARMATURA CHIUSA | A BRACCIO | VAPORI SODIO ALTA PRESSIONE | 150 | 1 | SI | ADEGUATO | SI | MONOFASE | CAVO PRECORDATO | IMPIANTO IP INDIPENDENTE | NON PRESENTE | (ARMATURE NON SPEC.) | Enel Sole | 7,00 | AUTOCESTELLO | NO | 10
Vapori sodio alta pressione W 1x150 | VLE S FRANCESCO | 036040-C000637-001 | 036040-Q000035-001 | ARMATURA CHIUSA | A BRACCIO | VAPORI SODIO ALTA PRESSIONE | 150 | 1 | SI | ADEGUATO | SI | TRIFASE | CAVO SU FUNE | IMPIANTO IP INDIPENDENTE | NON PRESENTE | (ARMATURE NON SPEC.) | Enel Sole | 8,50 | AUTOCESTELLO | NO | 16
Vapori sodio alta pressione W 1x100 | VLE S AGOSTINO | 036040-C000638-001 | 036040-Q000035-001 | ARMATURA CHIUSA | A BRACCIO | VAPORI SODIO ALTA PRESSIONE | 100 | 1 | SI | ADEGUATO | SI | MONOFASE | CAVO SU FUNE | IMPIANTO IP INDIPENDENTE | NON PRESENTE | (ARMATURE NON SPEC.) | Enel Sole | 8,50 | AUTOCESTELLO | NO | 6
Vapori sodio alta pressione W 1x100 | VLE S AGOSTINO | 036040-C000639-001 | 036040-Q000035-001 | ARMATURA CHIUSA | A BRACCIO | VAPORI SODIO ALTA PRESSIONE | 100 | 1 | SI | ADEGUATO | SI | MONOFASE | CAVO SU FUNE | IMPIANTO IP INDIPENDENTE | NON PRESENTE | (ARMATURE NON SPEC.) | Enel Sole | 8,50 | AUTOCESTELLO | NO | 6
Vapori sodio alta pressione W 1x100 | VLE S AGOSTINO | 036040-C000640-001 | 036040-Q000035-001 | ARMATURA CHIUSA | A BRACCIO | VAPORI SODIO ALTA PRESSIONE | 100 | 1 | SI | ADEGUATO | SI | MONOFASE | CAVO SU FUNE | IMPIANTO IP INDIPENDENTE | NON PRESENTE | (ARMATURE NON SPEC.) | Enel Sole | 8,00 | AUTOCESTELLO | NO | 6
Vapori sodio alta pressione W 1x100 | VLE S GIUSEPPE | 036040-C000641-001 | 036040-Q000035-001 | ARMATURA CHIUSA | A BRACCIO | VAPORI SODIO ALTA PRESSIONE | 100 | 1 | SI | ADEGUATO | SI | MONOFASE | CAVO SU FUNE | IMPIANTO IP INDIPENDENTE | NON PRESENTE | (ARMATURE NON SPEC.) | Enel Sole | 8,00 | AUTOCESTELLO | NO | 6
Vapori sodio alta pressione W 1x100 | VLE S GIUSEPPE | 036040-C000642-001 | 036040-Q000035-001 | ARMATURA CHIUSA | A BRACCIO | VAPORI SODIO ALTA PRESSIONE | 100 | 1 | SI | ADEGUATO | SI | MONOFASE | CAVO SU FUNE | IMPIANTO IP INDIPENDENTE | NON PRESENTE | (ARMATURE NON SPEC.) | Enel Sole | 8,00 | AUTOCESTELLO | NO | 6
Vapori sodio alta pressione W 1x100 | VLE S GIUSEPPE | 036040-C000643-001 | 036040-Q000035-001 | ARMATURA CHIUSA | A BRACCIO | VAPORI SODIO ALTA PRESSIONE | 100 | 1 | SI | ADEGUATO | SI | MONOFASE | CAVO SU FUNE | IMPIANTO IP INDIPENDENTE | NON PRESENTE | (ARMATURE NON SPEC.) | Enel Sole | 8,00 | AUTOCESTELLO | NO | 6
Vapori sodio alta pressione W 1x100 | VLE S GIUSEPPE | 036040-C000644-001 | 036040-Q000035-001 | ARMATURA CHIUSA | A BRACCIO | VAPORI SODIO ALTA PRESSIONE | 100 | 1 | SI | ADEGUATO | SI | MONOFASE | CAVO SU FUNE | IMPIANTO IP INDIPENDENTE | NON PRESENTE | (ARMATURE NON SPEC.) | Enel Sole | 8,00 | AUTOCESTELLO | NO | 6
Vapori sodio alta pressione W 1x100 | VLE S FRANCESCO | 036040-C000645-001 | 036040-Q000035-001 | ARMATURA CHIUSA | A BRACCIO | VAPORI SODIO ALTA PRESSIONE | 100 | 1 | SI | ADEGUATO | SI | TRIFASE | CAVO SU FUNE | IMPIANTO IP INDIPENDENTE | NON PRESENTE | (ARMATURE NON SPEC.) | Enel Sole | 8,50 | AUTOCESTELLO | NO | 16
Vapori sodio alta pressione W 1x100 | VLE S FRANCESCO | 036040-C000646-001 | 036040-Q000035-001 | ARMATURA CHIUSA | A BRACCIO | VAPORI SODIO ALTA PRESSIONE | 100 | 1 | SI | ADEGUATO | SI | TRIFASE | CAVO SU FUNE | IMPIANTO IP INDIPENDENTE | NON PRESENTE | (ARMATURE NON SPEC.) | Enel Sole | 8,50 | AUTOCESTELLO | NO | 16
Vapori sodio alta pressione W 1x100 | VLE S GEMINIANO | 036040-C000647-001 | 036040-Q000035-001 | ARMATURA CHIUSA | A BRACCIO | VAPORI SODIO ALTA PRESSIONE | 100 | 1 | SI | ADEGUATO | SI | MONOFASE | CAVO SU FUNE | IMPIANTO IP INDIPENDENTE | NON PRESENTE | (ARMATURE NON SPEC.) | Enel Sole | 8,50 | AUTOCESTELLO | NO | 6
Vapori sodio alta pressione W 1x100 | VLE S GEMINIANO | 036040-C000648-001 | 036040-Q000035-001 | ARMATURA CHIUSA | A BRACCIO | VAPORI SODIO ALTA PRESSIONE | 100 | 1 | SI | ADEGUATO | SI | MONOFASE | CAVO SU FUNE | IMPIANTO IP INDIPENDENTE | NON PRESENTE | (ARMATURE NON SPEC.) | Enel Sole | 8,50 | AUTOCESTELLO | NO | 6
Vapori sodio alta pressione W 1x150 | VLE S FRANCESCO | 036040-C000649-001 | 036040-Q000035-001 | ARMATURA CHIUSA | A BRACCIO | VAPORI SODIO ALTA PRESSIONE | 150 | 1 | SI | ADEGUATO | SI | TRIFASE | CAVO SU FUNE | IMPIANTO IP INDIPENDENTE | NON PRESENTE | (ARMATURE NON SPEC.) | Enel Sole | 8,50 | AUTOCESTELLO | NO | 16
Vapori sodio alta pressione W 1x100 | VLE S CATERINA | 036040-C000650-001 | 036040-Q000035-001 | ARMATURA CHIUSA | A BRACCIO | VAPORI SODIO ALTA PRESSIONE | 100 | 1 | SI | ADEGUATO | SI | TRIFASE | CAVO SU FUNE | IMPIANTO IP INDIPENDENTE | NON PRESENTE | (ARMATURE NON SPEC.) | Enel Sole | 8,50 | AUTOCESTELLO | NO | 6
Vapori sodio alta pressione W 1x100 | VLE S CATERINA | 036040-C000651-001 | 036040-Q000035-001 | ARMATURA CHIUSA | A BRACCIO | VAPORI SODIO ALTA PRESSIONE | 100 | 1 | SI | ADEGUATO | SI | TRIFASE | CAVO SU FUNE | IMPIANTO IP INDIPENDENTE | NON PRESENTE | (ARMATURE NON SPEC.) | Enel Sole | 8,50 | AUTOCESTELLO | NO | 6
Vapori sodio alta pressione W 1x100 | VLE S CHIARA | 036040-C000652-001 | 036040-Q000035-001 | ARMATURA CHIUSA | A BRACCIO | VAPORI SODIO ALTA PRESSIONE | 100 | 1 | SI | ADEGUATO | SI | MONOFASE | CAVO SU FUNE | IMPIANTO IP INDIPENDENTE | NON PRESENTE | (ARMATURE NON SPEC.) | Enel Sole | 8,50 | AUTOCESTELLO | NO | 6
Vapori sodio alta pressione W 1x100 | VLE S CHIARA | 036040-C000653-001 | 036040-Q000035-001 | ARMATURA CHIUSA | A BRACCIO | VAPORI SODIO ALTA PRESSIONE | 100 | 1 | SI | ADEGUATO | SI | MONOFASE | CAVO SU FUNE | IMPIANTO IP INDIPENDENTE | NON PRESENTE | (ARMATURE NON SPEC.) | Enel Sole | 8,50 | AUTOCESTELLO | NO | 6
Vapori sodio alta pressione W 1x100 | VLE S CATERINA | 036040-C000654-001 | 036040-Q000035-001 | ARMATURA CHIUSA | A BRACCIO | VAPORI SODIO ALTA PRESSIONE | 100 | 1 | SI | ADEGUATO | SI | MONOFASE | CAVO SU FUNE | IMPIANTO IP INDIPENDENTE | NON PRESENTE | (ARMATURE NON SPEC.) | Enel Sole | 8,50 | AUTOCESTELLO | NO | 6
Vapori sodio alta pressione W 1x100 | VLE S CATERINA | 036040-C000655-001 | 036040-Q000035-001 | ARMATURA CHIUSA | A BRACCIO | VAPORI SODIO ALTA PRESSIONE | 100 | 1 | SI | ADEGUATO | SI | MONOFASE | CAVO SU FUNE | IMPIANTO IP INDIPENDENTE | NON PRESENTE | (ARMATURE NON SPEC.) | Enel Sole | 8,50 | AUTOCESTELLO | NO | 6
Vapori sodio alta pressione W 1x100 | VLE S CATERINA | 036040-C000656-001 | 036040-Q000035-001 | ARMATURA CHIUSA | A BRACCIO | VAPORI SODIO ALTA PRESSIONE | 100 | 1 | SI | ADEGUATO | SI | MONOFASE | CAVO SU FUNE | IMPIANTO IP INDIPENDENTE | NON PRESENTE | (ARMATURE NON SPEC.) | Enel Sole | 8,50 | AUTOCESTELLO | NO | 6
Vapori sodio alta pressione W 1x150 | VLE S FRANCESCO | 036040-C000657-001 | 036040-Q000035-001 | ARMATURA CHIUSA | A BRACCIO | VAPORI SODIO ALTA PRESSIONE | 150 | 1 | SI | ADEGUATO | SI | TRIFASE | CAVO SU FUNE | IMPIANTO IP INDIPENDENTE | NON PRESENTE | (ARMATURE NON SPEC.) | Enel Sole | 8,50 | AUTOCESTELLO | NO | 6
Vapori sodio alta pressione W 1x100 | VLE S GIOVANNI | 036040-C000658-001 | 036040-Q000035-001 | ARMATURA CHIUSA | A BRACCIO | VAPORI SODIO ALTA PRESSIONE | 100 | 1 | SI | ADEGUATO | SI | MONOFASE | CAVO SU FUNE | IMPIANTO IP INDIPENDENTE | NON PRESENTE | (ARMATURE NON SPEC.) | Enel Sole | 8,50 | AUTOCESTELLO | NO | 6
Vapori sodio alta pressione W 1x100 | VLE S GIOVANNI | 036040-C000659-001 | 036040-Q000035-001 | ARMATURA CHIUSA | A BRACCIO | VAPORI SODIO ALTA PRESSIONE | 100 | 1 | SI | ADEGUATO | SI | MONOFASE | CAVO SU FUNE | IMPIANTO IP INDIPENDENTE | NON PRESENTE | (ARMATURE NON SPEC.) | Enel Sole | 8,50 | AUTOCESTELLO | NO | 6
Vapori sodio alta pressione W 1x150 | VLE S FRANCESCO | 036040-C000660-001 | 036040-Q000035-001 | ARMATURA CHIUSA | A BRACCIO | VAPORI SODIO ALTA PRESSIONE | 150 | 1 | SI | ADEGUATO | SI | TRIFASE | CAVO SU FUNE | IMPIANTO IP INDIPENDENTE | NON PRESENTE | (ARMATURE NON SPEC.) | Enel Sole | 8,50 | AUTOCESTELLO | NO | 6
Vapori sodio alta pressione W 1x150 | VLE S FRANCESCO | 036040-C000661-001 | 036040-Q000035-001 | ARMATURA CHIUSA | A BRACCIO | VAPORI SODIO ALTA PRESSIONE | 150 | 1 | SI | ADEGUATO | SI | TRIFASE | CAVO SU FUNE | IMPIANTO IP INDIPENDENTE | NON PRESENTE | (ARMATURE NON SPEC.) | Enel Sole | 8,50 | AUTOCESTELLO | NO | 6
Vapori sodio alta pressione W 1x150 | VLE S FRANCESCO | 036040-C000662-001 | 036040-Q000035-001 | ARMATURA CHIUSA | A BRACCIO | VAPORI SODIO ALTA PRESSIONE | 150 | 1 | SI | ADEGUATO | SI | TRIFASE | CAVO SU FUNE | IMPIANTO IP INDIPENDENTE | NON PRESENTE | (ARMATURE NON SPEC.) | Enel Sole | 8,50 | AUTOCESTELLO | NO | 6
Vapori sodio alta pressione W 1x150 | VLE S FRANCESCO | 036040-C000663-001 | 036040-Q000035-001 | ARMATURA CHIUSA | A BRACCIO | VAPORI SODIO ALTA PRESSIONE | 150 | 1 | SI | ADEGUATO | SI | TRIFASE | CAVO SU FUNE | IMPIANTO IP INDIPENDENTE | NON PRESENTE | (ARMATURE NON SPEC.) | Enel Sole | 8,50 | AUTOCESTELLO | NO | 6
Vapori sodio alta pressione W 1x100 | VLE CAVOUR | 036040-C000664-001 | 036040-Q000030-001 | ARMATURA CHIUSA | A BRACCIO | VAPORI SODIO ALTA PRESSIONE | 100 | 1 | SI | ADEGUATO | SI | MONOFASE | CAVO SU FUNE | IMPIANTO IP INDIPENDENTE | NON PRESENTE | (ARMATURE NON SPEC.) | Enel Sole | 8,50 | AUTOCESTELLO | NO | 6
Vapori sodio alta pressione W 1x100 | VIA VITT VENETO | 036040-C000665-001 | 036040-Q000030-001 | ARMATURA CHIUSA | A BRACCIO | VAPORI SODIO ALTA PRESSIONE | 100 | 1 | SI | ADEGUATO | SI | MONOFASE | CAVO SU FUNE | IMPIANTO IP INDIPENDENTE | NON PRESENTE | (ARMATURE NON SPEC.) | Enel Sole | 8,50 | AUTOCESTELLO | NO | 6
Vapori sodio alta pressione W 1x150 | PZA RISORGIMENTO | 036040-C000666-001 | 036040-Q000012-001 | ARMATURA CHIUSA | A BRACCIO | VAPORI SODIO ALTA PRESSIONE | 150 | 1 | SI | ADEGUATO | SI | MONOFASE | CAVO INTERRATO | IMPIANTO IP INDIPENDENTE | NON PRESENTE | (ARMATURE NON SPEC.) | Enel Sole | 9,50 | AUTOCESTELLO | NO | 6
Vapori sodio alta pressione W 1x150 | PZA RISORGIMENTO | 036040-C000666-002 | 036040-Q000012-001 | ARMATURA CHIUSA | A BRACCIO | VAPORI SODIO ALTA PRESSIONE | 150 | 1 | SI | ADEGUATO | SI | MONOFASE | CAVO INTERRATO | IMPIANTO IP INDIPENDENTE | NON PRESENTE | (ARMATURE NON SPEC.) | Enel Sole | 9,50 | AUTOCESTELLO | NO | 6
Vapori sodio alta pressione W 1x150 | PZA RISORGIMENTO | 036040-C000667-001 | 036040-Q000012-001 | ARMATURA CHIUSA | A BRACCIO | VAPORI SODIO ALTA PRESSIONE | 150 | 1 | SI | ADEGUATO | SI | MONOFASE | CAVO PRECORDATO | IMPIANTO IP INDIPENDENTE | NON PRESENTE | (ARMATURE NON SPEC.) | Enel Sole | 9,50 | AUTOCESTELLO | NO | 10
Vapori sodio alta pressione W 1x150 | PZA RISORGIMENTO | 036040-C000667-002 | 036040-Q000012-001 | ARMATURA CHIUSA | A BRACCIO | VAPORI SODIO ALTA PRESSIONE | 150 | 1 | SI | ADEGUATO | SI | MONOFASE | CAVO PRECORDATO | IMPIANTO IP INDIPENDENTE | NON PRESENTE | (ARMATURE NON SPEC.) | Enel Sole | 9,50 | AUTOCESTELLO | NO | 10
Vapori sodio alta pressione W 1x150 | PZA RISORGIMENTO | 036040-C000668-001 | 036040-Q000012-001 | ARMATURA CHIUSA | A BRACCIO | VAPORI SODIO ALTA PRESSIONE | 150 | 1 | SI | ADEGUATO | SI | MONOFASE | CAVO INTERRATO | IMPIANTO IP INDIPENDENTE | NON PRESENTE | (ARMATURE NON SPEC.) | Enel Sole | 9,50 | AUTOCESTELLO | NO | 6
Vapori sodio alta pressione W 1x150 | PZA RISORGIMENTO | 036040-C000668-002 | 036040-Q000012-001 | ARMATURA CHIUSA | A BRACCIO | VAPORI SODIO ALTA PRESSIONE | 150 | 1 | SI | ADEGUATO | SI | MONOFASE | CAVO INTERRATO | IMPIANTO IP INDIPENDENTE | NON PRESENTE | (ARMATURE NON SPEC.) | Enel Sole | 9,50 | AUTOCESTELLO | NO | 6
Vapori sodio alta pressione W 1x150 | PZA RISORGIMENTO | 036040-C000669-001 | 036040-Q000012-001 | ARMATURA CHIUSA | A BRACCIO | VAPORI SODIO ALTA PRESSIONE | 150 | 1 | SI | ADEGUATO | SI | MONOFASE | CAVO INTERRATO | IMPIANTO IP INDIPENDENTE | NON PRESENTE | (ARMATURE NON SPEC.) | Enel Sole | 9,50 | AUTOCESTELLO | NO | 6
Vapori sodio alta pressione W 1x150 | PZA RISORGIMENTO | 036040-C000669-002 | 036040-Q000012-001 | ARMATURA CHIUSA | A BRACCIO | VAPORI SODIO ALTA PRESSIONE | 150 | 1 | SI | ADEGUATO | SI | MONOFASE | CAVO INTERRATO | IMPIANTO IP INDIPENDENTE | NON PRESENTE | (ARMATURE NON SPEC.) | Enel Sole | 9,50 | AUTOCESTELLO | NO | 6
Vapori sodio alta pressione W 1x150 | PZA RISORGIMENTO | 036040-C000670-001 | 036040-Q000012-001 | ARMATURA CHIUSA | A BRACCIO | VAPORI SODIO ALTA PRESSIONE | 150 | 1 | SI | ADEGUATO | SI | MONOFASE | CAVO INTERRATO | IMPIANTO IP INDIPENDENTE | NON PRESENTE | (ARMATURE NON SPEC.) | Enel Sole | 9,50 | AUTOCESTELLO | NO | 6
Vapori sodio alta pressione W 1x150 | PZA RISORGIMENTO | 036040-C000670-002 | 036040-Q000012-001 | ARMATURA CHIUSA | A BRACCIO | VAPORI SODIO ALTA PRESSIONE | 150 | 1 | SI | ADEGUATO | SI | MONOFASE | CAVO INTERRATO | IMPIANTO IP INDIPENDENTE | NON PRESENTE | (ARMATURE NON SPEC.) | Enel Sole | 9,50 | AUTOCESTELLO | NO | 6
Vapori sodio alta pressione W 1x150 | PZA RISORGIMENTO | 036040-C000671-001 | 036040-Q000012-001 | ARMATURA CHIUSA | A BRACCIO | VAPORI SODIO ALTA PRESSIONE | 150 | 1 | SI | ADEGUATO | SI | MONOFASE | CAVO INTERRATO | IMPIANTO IP INDIPENDENTE | NON PRESENTE | (ARMATURE NON SPEC.) | Enel Sole | 9,50 | AUTOCESTELLO | NO | 6
Vapori sodio alta pressione W 1x150 | PZA RISORGIMENTO | 036040-C000671-002 | 036040-Q000012-001 | ARMATURA CHIUSA | A BRACCIO | VAPORI SODIO ALTA PRESSIONE | 150 | 1 | SI | ADEGUATO | SI | MONOFASE | CAVO INTERRATO | IMPIANTO IP INDIPENDENTE | NON PRESENTE | (ARMATURE NON SPEC.) | Enel Sole | 9,50 | AUTOCESTELLO | NO | 6
Vapori sodio alta pressione W 1x150 | VIA MAZZINI | 036040-C000672-001 | 036040-Q000012-001 | ARMATURA CHIUSA | A BRACCIO | VAPORI SODIO ALTA PRESSIONE | 150 | 1 | SI | ADEGUATO | SI | MONOFASE | CAVO SU FUNE | IMPIANTO IP INDIPENDENTE | NON PRESENTE | (ARMATURE NON SPEC.) | Enel Sole | 9,50 | AUTOCESTELLO | NO | 6
Vapori sodio alta pressione W 1x150 | VIA MAZZINI | 036040-C000673-001 | 036040-Q000012-001 | ARMATURA CHIUSA | A BRACCIO | VAPORI SODIO ALTA PRESSIONE | 150 | 1 | SI | ADEGUATO | SI | MONOFASE | CAVO SU FUNE | IMPIANTO IP INDIPENDENTE | NON PRESENTE | (ARMATURE NON SPEC.) | Enel Sole | 9,50 | AUTOCESTELLO | NO | 6
Vapori sodio alta pressione W 1x150 | VIA MAZZINI | 036040-C000674-001 | 036040-Q000012-001 | ARMATURA CHIUSA | A BRACCIO | VAPORI SODIO ALTA PRESSIONE | 150 | 1 | SI | ADEGUATO | SI | MONOFASE | CAVO SU FUNE | IMPIANTO IP INDIPENDENTE | NON PRESENTE | (ARMATURE NON SPEC.) | Enel Sole | 9,50 | AUTOCESTELLO | NO | 6
Vapori sodio alta pressione W 1x150 | VIA MAZZINI | 036040-C000675-001 | 036040-Q000012-001 | ARMATURA CHIUSA | A BRACCIO | VAPORI SODIO ALTA PRESSIONE | 150 | 1 | SI | ADEGUATO | SI | MONOFASE | CAVO SU FUNE | IMPIANTO IP INDIPENDENTE | NON PRESENTE | (ARMATURE NON SPEC.) | Enel Sole | 9,50 | AUTOCESTELLO | NO | 6
Vapori sodio alta pressione W 1x150 | VIA MAZZINI | 036040-C000676-001 | 036040-Q000012-001 | ARMATURA CHIUSA | A BRACCIO | VAPORI SODIO ALTA PRESSIONE | 150 | 1 | SI | ADEGUATO | SI | MONOFASE | CAVO SU FUNE | IMPIANTO IP INDIPENDENTE | NON PRESENTE | (ARMATURE NON SPEC.) | Enel Sole | 9,50 | AUTOCESTELLO | NO | 6
Vapori sodio alta pressione W 1x150 | VIA MAZZINI | 036040-C000678-001 | 036040-Q000012-001 | ARMATURA CHIUSA | A BRACCIO | VAPORI SODIO ALTA PRESSIONE | 150 | 1 | SI | ADEGUATO | SI | MONOFASE | CAVO SU FUNE | IMPIANTO IP INDIPENDENTE | NON PRESENTE | (ARMATURE NON SPEC.) | Enel Sole | 9,50 | AUTOCESTELLO | NO | 6
Vapori sodio alta pressione W 1x150 | VIA MAZZINI | 036040-C000683-001 | 036040-Q000012-001 | ARMATURA CHIUSA | A BRACCIO | VAPORI SODIO ALTA PRESSIONE | 150 | 1 | SI | ADEGUATO | SI | MONOFASE | CAVO INTERRATO | IMPIANTO IP INDIPENDENTE | NON PRESENTE | (ARMATURE NON SPEC.) | Enel Sole | 9,50 | AUTOCESTELLO | NO | 6
Vapori sodio alta pressione W 1x150 | VIA DE AMICIS | 036040-C000684-001 | 036040-Q000084-001 | ARMATURA CHIUSA | A BRACCIO | VAPORI SODIO ALTA PRESSIONE | 150 | 1 | SI | ADEGUATO | SI | MONOFASE | CAVO SU FUNE | IMPIANTO IP INDIPENDENTE | NON PRESENTE | (ARMATURE NON SPEC.) | Enel Sole | 9,00 | AUTOCESTELLO | NO | 6
Vapori sodio alta pressione W 1x150 | VIA DE AMICIS | 036040-C000685-001 | 036040-Q000084-001 | ARMATURA CHIUSA | A BRACCIO | VAPORI SODIO ALTA PRESSIONE | 150 | 1 | SI | ADEGUATO | SI | MONOFASE | CAVO SU FUNE | IMPIANTO IP INDIPENDENTE | NON PRESENTE | (ARMATURE NON SPEC.) | Enel Sole | 9,00 | AUTOCESTELLO | NO | 6
Vapori sodio alta pressione W 1x150 | VIA DE AMICIS | 036040-C000686-001 | 036040-Q000084-001 | ARMATURA CHIUSA | A BRACCIO | VAPORI SODIO ALTA PRESSIONE | 150 | 1 | SI | ADEGUATO | SI | MONOFASE | CAVO SU FUNE | IMPIANTO IP INDIPENDENTE | NON PRESENTE | (ARMATURE NON SPEC.) | Enel Sole | 9,00 | AUTOCESTELLO | NO | 6
Vapori sodio alta pressione W 1x150 | VIA GRAMSCI | 036040-C000687-001 | 036040-Q000084-001 | ARMATURA CHIUSA | A BRACCIO | VAPORI SODIO ALTA PRESSIONE | 150 | 1 | SI | ADEGUATO | SI | MONOFASE | CAVO INTERRATO | IMPIANTO IP INDIPENDENTE | NON PRESENTE | (ARMATURE NON SPEC.) | Enel Sole | 9,00 | AUTOCESTELLO | NO | 6
Vapori sodio alta pressione W 1x150 | VIA GRAMSCI | 036040-C000688-001 | 036040-Q000084-001 | ARMATURA CHIUSA | A BRACCIO | VAPORI SODIO ALTA PRESSIONE | 150 | 1 | SI | ADEGUATO | SI | TRIFASE | CAVO INTERRATO | IMPIANTO IP INDIPENDENTE | NON PRESENTE | (ARMATURE NON SPEC.) | Enel Sole | 9,00 | AUTOCESTELLO | NO | 6
Vapori sodio alta pressione W 1x150 | VIA GRAMSCI | 036040-C000689-001 | 036040-Q000084-001 | ARMATURA CHIUSA | A BRACCIO | VAPORI SODIO ALTA PRESSIONE | 150 | 1 | SI | ADEGUATO | SI | TRIFASE | CAVO INTERRATO | IMPIANTO IP INDIPENDENTE | NON PRESENTE | (ARMATURE NON SPEC.) | Enel Sole | 9,00 | AUTOCESTELLO | NO | 6
Vapori sodio alta pressione W 1x150 | VIA GRAMSCI | 036040-C000690-001 | 036040-Q000084-001 | ARMATURA CHIUSA | A BRACCIO | VAPORI SODIO ALTA PRESSIONE | 150 | 1 | SI | ADEGUATO | SI | MONOFASE | CAVO INTERRATO | IMPIANTO IP INDIPENDENTE | NON PRESENTE | (ARMATURE NON SPEC.) | Enel Sole | 9,00 | AUTOCESTELLO | NO | 6
Vapori sodio alta pressione W 1x150 | VIA GRAMSCI | 036040-C000691-001 | 036040-Q000084-001 | ARMATURA CHIUSA | A BRACCIO | VAPORI SODIO ALTA PRESSIONE | 150 | 1 | SI | ADEGUATO | SI | MONOFASE | CAVO INTERRATO | IMPIANTO IP INDIPENDENTE | NON PRESENTE | (ARMATURE NON SPEC.) | Enel Sole | 9,00 | AUTOCESTELLO | NO | 6
Vapori sodio alta pressione W 1x150 | VIA GRAMSCI | 036040-C000692-001 | 036040-Q000084-001 | ARMATURA CHIUSA | A BRACCIO | VAPORI SODIO ALTA PRESSIONE | 150 | 1 | SI | ADEGUATO | SI | MONOFASE | CAVO INTERRATO | IMPIANTO IP INDIPENDENTE | NON PRESENTE | (ARMATURE NON SPEC.) | Enel Sole | 9,00 | AUTOCESTELLO | NO | 6
Vapori sodio alta pressione W 1x150 | VIA GRAMSCI | 036040-C000693-001 | 036040-Q000084-001 | ARMATURA CHIUSA | A BRACCIO | VAPORI SODIO ALTA PRESSIONE | 150 | 1 | SI | ADEGUATO | SI | MONOFASE | CAVO INTERRATO | IMPIANTO IP INDIPENDENTE | NON PRESENTE | (ARMATURE NON SPEC.) | Enel Sole | 9,00 | AUTOCESTELLO | NO | 6
Vapori sodio alta pressione W 1x150 | VIA GRAMSCI | 036040-C000694-001 | 036040-Q000084-001 | ARMATURA CHIUSA | A BRACCIO | VAPORI SODIO ALTA PRESSIONE | 150 | 1 | SI | ADEGUATO | SI | MONOFASE | CAVO INTERRATO | IMPIANTO IP INDIPENDENTE | NON PRESENTE | (ARMATURE NON SPEC.) | Enel Sole | 10,00 | AUTOCESTELLO | NO | 6
Vapori sodio alta pressione W 1x150 | VIA GRAMSCI | 036040-C000702-001 | 036040-Q000084-001 | ARMATURA CHIUSA | A BRACCIO | VAPORI SODIO ALTA PRESSIONE | 150 | 1 | SI | ADEGUATO | SI | TRIFASE | CAVO INTERRATO | IMPIANTO IP INDIPENDENTE | NON PRESENTE | (ARMATURE NON SPEC.) | Enel Sole | 9,50 | AUTOCESTELLO | NO | 6
Vapori sodio alta pressione W 1x150 | VIA GRAMSCI | 036040-C000703-001 | 036040-Q000084-001 | ARMATURA CHIUSA | A BRACCIO | VAPORI SODIO ALTA PRESSIONE | 150 | 1 | SI | ADEGUATO | SI | TRIFASE | CAVO INTERRATO | IMPIANTO IP INDIPENDENTE | NON PRESENTE | (ARMATURE NON SPEC.) | Enel Sole | 9,50 | AUTOCESTELLO | NO | 6
Vapori sodio alta pressione W 1x150 | VIA GRAMSCI | 036040-C000704-001 | 036040-Q000084-001 | ARMATURA CHIUSA | A BRACCIO | VAPORI SODIO ALTA PRESSIONE | 150 | 1 | SI | ADEGUATO | SI | MONOFASE | CAVO INTERRATO | IMPIANTO IP INDIPENDENTE | NON PRESENTE | (ARMATURE NON SPEC.) | Enel Sole | 9,50 | AUTOCESTELLO | NO | 6
Vapori sodio alta pressione W 1x150 | VIA GRAMSCI | 036040-C000705-001 | 036040-Q000084-001 | ARMATURA CHIUSA | A BRACCIO | VAPORI SODIO ALTA PRESSIONE | 150 | 1 | SI | ADEGUATO | SI | MONOFASE | CAVO INTERRATO | IMPIANTO IP INDIPENDENTE | NON PRESENTE | (ARMATURE NON SPEC.) | Enel Sole | 9,50 | AUTOCESTELLO | NO | 6
Vapori sodio alta pressione W 1x150 | VIA GRAMSCI | 036040-C000706-001 | 036040-Q000084-001 | ARMATURA CHIUSA | A BRACCIO | VAPORI SODIO ALTA PRESSIONE | 150 | 1 | SI | ADEGUATO | SI | TRIFASE | CAVO SU FUNE | IMPIANTO IP INDIPENDENTE | NON PRESENTE | (ARMATURE NON SPEC.) | Enel Sole | 9,50 | AUTOCESTELLO | NO | 6
Vapori sodio alta pressione W 1x150 | VLE S FRANCESCO | 036040-C000708-001 | 036040-Q000011-001 | ARMATURA CHIUSA | A BRACCIO | VAPORI SODIO ALTA PRESSIONE | 150 | 1 | SI | ADEGUATO | SI | MONOFASE | CAVO INTERRATO | IMPIANTO IP INDIPENDENTE | NON PRESENTE | (ARMATURE NON SPEC.) | Enel Sole | 9,50 | AUTOCESTELLO | NO | 6
Vapori sodio alta pressione W 1x100 | VIA GRAMSCI | 036040-C000709-001 | 036040-Q000011-001 | ARMATURA CHIUSA | A BRACCIO | VAPORI SODIO ALTA PRESSIONE | 100 | 1 | SI | ADEGUATO | SI | MONOFASE | CAVO INTERRATO | IMPIANTO IP INDIPENDENTE | NON PRESENTE | (ARMATURE NON SPEC.) | Enel Sole | 8,00 | AUTOCESTELLO | NO | 6
Vapori sodio alta pressione W 1x150 | VIA GRAMSCI | 036040-C000710-001 | 036040-Q000011-001 | ARMATURA CHIUSA | A BRACCIO | VAPORI SODIO ALTA PRESSIONE | 150 | 1 | SI | ADEGUATO | SI | TRIFASE | CAVO SU FUNE | IMPIANTO IP INDIPENDENTE | NON PRESENTE | (ARMATURE NON SPEC.) | Enel Sole | 9,50 | AUTOCESTELLO | NO | 6
Vapori sodio alta pressione W 1x150 | VIA GRAMSCI | 036040-C000711-001 | 036040-Q000011-001 | ARMATURA CHIUSA | A BRACCIO | VAPORI SODIO ALTA PRESSIONE | 150 | 1 | SI | ADEGUATO | SI | TRIFASE | CAVO SU FUNE | IMPIANTO IP INDIPENDENTE | NON PRESENTE | (ARMATURE NON SPEC.) | Enel Sole | 9,50 | AUTOCESTELLO | NO | 6
Vapori sodio alta pressione W 1x150 | VIA GRAMSCI | 036040-C000712-001 | 036040-Q000011-001 | ARMATURA CHIUSA | A BRACCIO | VAPORI SODIO ALTA PRESSIONE | 150 | 1 | SI | ADEGUATO | SI | TRIFASE | CAVO SU FUNE | IMPIANTO IP INDIPENDENTE | NON PRESENTE | (ARMATURE NON SPEC.) | Enel Sole | 9,50 | AUTOCESTELLO | NO | 6
Vapori sodio alta pressione W 1x150 | VIA GRAMSCI | 036040-C000713-001 | 036040-Q000011-001 | ARMATURA CHIUSA | A BRACCIO | VAPORI SODIO ALTA PRESSIONE | 150 | 1 | SI | ADEGUATO | SI | TRIFASE | CAVO SU FUNE | IMPIANTO IP INDIPENDENTE | NON PRESENTE | (ARMATURE NON SPEC.) | Enel Sole | 9,50 | AUTOCESTELLO | NO | 6
Vapori sodio alta pressione W 1x150 | VIA GRAMSCI | 036040-C000714-001 | 036040-Q000011-001 | ARMATURA CHIUSA | A BRACCIO | VAPORI SODIO ALTA PRESSIONE | 150 | 1 | SI | ADEGUATO | SI | TRIFASE | CAVO SU FUNE | IMPIANTO IP INDIPENDENTE | NON PRESENTE | (ARMATURE NON SPEC.) | Enel Sole | 9,50 | AUTOCESTELLO | NO | 6
Vapori sodio alta pressione W 1x150 | VIA GRAMSCI | 036040-C000715-001 | 036040-Q000011-001 | ARMATURA CHIUSA | A BRACCIO | VAPORI SODIO ALTA PRESSIONE | 150 | 1 | SI | ADEGUATO | SI | TRIFASE | CAVO SU FUNE | IMPIANTO IP INDIPENDENTE | NON PRESENTE | (ARMATURE NON SPEC.) | Enel Sole | 9,50 | AUTOCESTELLO | NO | 6
Vapori sodio alta pressione W 1x150 | VIA GRAMSCI | 036040-C000716-001 | 036040-Q000011-001 | ARMATURA CHIUSA | A BRACCIO | VAPORI SODIO ALTA PRESSIONE | 150 | 1 | SI | ADEGUATO | SI | TRIFASE | CAVO SU FUNE | IMPIANTO IP INDIPENDENTE | NON PRESENTE | (ARMATURE NON SPEC.) | Enel Sole | 9,50 | AUTOCESTELLO | NO | 6
Vapori sodio alta pressione W 1x150 | VLE S FRANCESCO | 036040-C000717-001 | 036040-Q000011-001 | ARMATURA CHIUSA | A BRACCIO | VAPORI SODIO ALTA PRESSIONE | 150 | 1 | SI | ADEGUATO | SI | MONOFASE | CAVO SU FUNE | IMPIANTO IP INDIPENDENTE | NON PRESENTE | (ARMATURE NON SPEC.) | Enel Sole | 9,50 | AUTOCESTELLO | NO | 6
Vapori sodio alta pressione W 1x150 | VIA GRAMSCI | 036040-C000718-001 | 036040-Q000011-001 | ARMATURA CHIUSA | A BRACCIO | VAPORI SODIO ALTA PRESSIONE | 150 | 1 | SI | ADEGUATO | SI | MONOFASE | CAVO SU FUNE | IMPIANTO IP INDIPENDENTE | NON PRESENTE | (ARMATURE NON SPEC.) | Enel Sole | 10,50 | AUTOCESTELLO | NO | 6
Vapori sodio alta pressione W 1x150 | VLE S FRANCESCO | 036040-C000719-001 | 036040-Q000011-001 | ARMATURA CHIUSA | A BRACCIO | VAPORI SODIO ALTA PRESSIONE | 150 | 1 | SI | ADEGUATO | SI | MONOFASE | CAVO PRECORDATO | IMPIANTO IP INDIPENDENTE | NON PRESENTE | (ARMATURE NON SPEC.) | Enel Sole | 9,50 | AUTOCESTELLO | NO | 10
Vapori sodio alta pressione W 1x150 | VLE S FRANCESCO | 036040-C000720-001 | 036040-Q000011-001 | ARMATURA CHIUSA | A BRACCIO | VAPORI SODIO ALTA PRESSIONE | 150 | 1 | SI | ADEGUATO | SI | MONOFASE | CAVO PRECORDATO | IMPIANTO IP INDIPENDENTE | NON PRESENTE | (ARMATURE NON SPEC.) | Enel Sole | 9,50 | AUTOCESTELLO | NO | 10
Vapori sodio alta pressione W 1x150 | VLE S FRANCESCO | 036040-C000721-001 | 036040-Q000011-001 | ARMATURA CHIUSA | A BRACCIO | VAPORI SODIO ALTA PRESSIONE | 150 | 1 | SI | ADEGUATO | SI | MONOFASE | CAVO PRECORDATO | IMPIANTO IP INDIPENDENTE | NON PRESENTE | (ARMATURE NON SPEC.) | Enel Sole | 9,50 | AUTOCESTELLO | NO | 10
Vapori sodio alta pressione W 1x150 | VLE MATTEOTTI | 036040-C000722-001 | 036040-Q000084-001 | ARMATURA CHIUSA | A BRACCIO | VAPORI SODIO ALTA PRESSIONE | 150 | 1 | SI | ADEGUATO | SI | MONOFASE | CAVO INTERRATO | IMPIANTO IP INDIPENDENTE | NON PRESENTE | (ARMATURE NON SPEC.) | Enel Sole | 9,00 | AUTOCESTELLO | NO | 6
Vapori sodio alta pressione W 1x150 | VLE MATTEOTTI | 036040-C000723-001 | 036040-Q000084-001 | ARMATURA CHIUSA | A BRACCIO | VAPORI SODIO ALTA PRESSIONE | 150 | 1 | SI | ADEGUATO | SI | MONOFASE | CAVO INTERRATO | IMPIANTO IP INDIPENDENTE | NON PRESENTE | (ARMATURE NON SPEC.) | Enel Sole | 9,00 | AUTOCESTELLO | NO | 6
Vapori sodio alta pressione W 1x150 | VLE MATTEOTTI | 036040-C000724-001 | 036040-Q000084-001 | ARMATURA CHIUSA | A BRACCIO | VAPORI SODIO ALTA PRESSIONE | 150 | 1 | SI | ADEGUATO | SI | MONOFASE | CAVO INTERRATO | IMPIANTO IP INDIPENDENTE | NON PRESENTE | (ARMATURE NON SPEC.) | Enel Sole | 9,00 | AUTOCESTELLO | NO | 6
Vapori sodio alta pressione W 1x150 | VLE MATTEOTTI | 036040-C000725-001 | 036040-Q000084-001 | ARMATURA CHIUSA | A BRACCIO | VAPORI SODIO ALTA PRESSIONE | 150 | 1 | SI | ADEGUATO | SI | MONOFASE | CAVO INTERRATO | IMPIANTO IP INDIPENDENTE | NON PRESENTE | (ARMATURE NON SPEC.) | Enel Sole | 9,00 | AUTOCESTELLO | NO | 6
Vapori sodio alta pressione W 1x100 | VIA AGNINI | 036040-C000726-001 | 036040-Q000084-001 | ARMATURA CHIUSA | A BRACCIO | VAPORI SODIO ALTA PRESSIONE | 100 | 1 | SI | ADEGUATO | SI | TRIFASE | CAVO INTERRATO | IMPIANTO IP INDIPENDENTE | NON PRESENTE | (ARMATURE NON SPEC.) | Enel Sole | 8,00 | AUTOCESTELLO | NO | 6
Vapori sodio alta pressione W 1x100 | VIA AGNINI | 036040-C000727-001 | 036040-Q000084-001 | ARMATURA CHIUSA | A BRACCIO | VAPORI SODIO ALTA PRESSIONE | 100 | 1 | SI | ADEGUATO | SI | TRIFASE | CAVO INTERRATO | IMPIANTO IP INDIPENDENTE | NON PRESENTE | (ARMATURE NON SPEC.) | Enel Sole | 8,00 | AUTOCESTELLO | NO | 6
Vapori sodio alta pressione W 1x100 | VIA AGNINI | 036040-C000728-001 | 036040-Q000084-001 | ARMATURA CHIUSA | A BRACCIO | VAPORI SODIO ALTA PRESSIONE | 100 | 1 | SI | ADEGUATO | SI | TRIFASE | CAVO INTERRATO | IMPIANTO IP INDIPENDENTE | NON PRESENTE | (ARMATURE NON SPEC.) | Enel Sole | 8,00 | AUTOCESTELLO | NO | 6
Vapori sodio alta pressione W 1x100 | VIA AGNINI | 036040-C000729-001 | 036040-Q000084-001 | ARMATURA CHIUSA | A BRACCIO | VAPORI SODIO ALTA PRESSIONE | 100 | 1 | SI | ADEGUATO | SI | TRIFASE | CAVO INTERRATO | IMPIANTO IP INDIPENDENTE | NON PRESENTE | (ARMATURE NON SPEC.) | Enel Sole | 8,00 | AUTOCESTELLO | NO | 6
Vapori sodio alta pressione W 1x100 | VIA AGNINI | 036040-C000730-001 | 036040-Q000084-001 | ARMATURA CHIUSA | A BRACCIO | VAPORI SODIO ALTA PRESSIONE | 100 | 1 | SI | ADEGUATO | SI | TRIFASE | CAVO INTERRATO | IMPIANTO IP INDIPENDENTE | NON PRESENTE | (ARMATURE NON SPEC.) | Enel Sole | 8,00 | AUTOCESTELLO | NO | 6
Vapori sodio alta pressione W 1x100 | VIA AGNINI | 036040-C000731-001 | 036040-Q000084-001 | ARMATURA CHIUSA | A BRACCIO | VAPORI SODIO ALTA PRESSIONE | 100 | 1 | SI | ADEGUATO | SI | TRIFASE | CAVO INTERRATO | IMPIANTO IP INDIPENDENTE | NON PRESENTE | (ARMATURE NON SPEC.) | Enel Sole | 8,00 | AUTOCESTELLO | NO | 6
Vapori sodio alta pressione W 1x150 | VLE MATTEOTTI | 036040-C000732-001 | 036040-Q000084-001 | ARMATURA CHIUSA | A BRACCIO | VAPORI SODIO ALTA PRESSIONE | 150 | 1 | SI | ADEGUATO | SI | MONOFASE | CAVO INTERRATO | IMPIANTO IP INDIPENDENTE | NON PRESENTE | (ARMATURE NON SPEC.) | Enel Sole | 9,00 | AUTOCESTELLO | NO | 6
Vapori sodio alta pressione W 1x150 | VLE MATTEOTTI | 036040-C000733-001 | 036040-Q000084-001 | ARMATURA CHIUSA | A BRACCIO | VAPORI SODIO ALTA PRESSIONE | 150 | 1 | SI | ADEGUATO | SI | MONOFASE | CAVO INTERRATO | IMPIANTO IP INDIPENDENTE | NON PRESENTE | (ARMATURE NON SPEC.) | Enel Sole | 9,00 | AUTOCESTELLO | NO | 6
Vapori sodio alta pressione W 1x150 | VLE MATTEOTTI | 036040-C000734-001 | 036040-Q000084-001 | ARMATURA CHIUSA | A BRACCIO | VAPORI SODIO ALTA PRESSIONE | 150 | 1 | SI | ADEGUATO | SI | MONOFASE | CAVO INTERRATO | IMPIANTO IP INDIPENDENTE | NON PRESENTE | (ARMATURE NON SPEC.) | Enel Sole | 9,00 | AUTOCESTELLO | NO | 6
Vapori sodio alta pressione W 1x150 | VLE MATTEOTTI | 036040-C000735-001 | 036040-Q000084-001 | ARMATURA CHIUSA | A BRACCIO | VAPORI SODIO ALTA PRESSIONE | 150 | 1 | SI | ADEGUATO | SI | MONOFASE | CAVO INTERRATO | IMPIANTO IP INDIPENDENTE | NON PRESENTE | (ARMATURE NON SPEC.) | Enel Sole | 9,00 | AUTOCESTELLO | NO | 6
Vapori sodio alta pressione W 1x150 | VLE MATTEOTTI | 036040-C000736-001 | 036040-Q000084-001 | ARMATURA CHIUSA | A BRACCIO | VAPORI SODIO ALTA PRESSIONE | 150 | 1 | SI | ADEGUATO | SI | MONOFASE | CAVO INTERRATO | IMPIANTO IP INDIPENDENTE | NON PRESENTE | (ARMATURE NON SPEC.) | Enel Sole | 9,00 | AUTOCESTELLO | NO | 6
Vapori sodio alta pressione W 1x150 | VIA MURATORI | 036040-C000737-001 | 036040-Q000035-001 | ARMATURA CHIUSA | A BRACCIO | VAPORI SODIO ALTA PRESSIONE | 150 | 1 | SI | ADEGUATO | SI | TRIFASE | CAVO INTERRATO | IMPIANTO IP INDIPENDENTE | NON PRESENTE | (ARMATURE NON SPEC.) | Enel Sole | 9,00 | AUTOCESTELLO | NO | 6
Vapori sodio alta pressione W 1x100 | VIA MURATORI | 036040-C000738-001 | 036040-Q000035-001 | ARMATURA CHIUSA | A BRACCIO | VAPORI SODIO ALTA PRESSIONE | 100 | 1 | SI | ADEGUATO | SI | TRIFASE | CAVO INTERRATO | IMPIANTO IP INDIPENDENTE | NON PRESENTE | (ARMATURE NON SPEC.) | Enel Sole | 8,00 | AUTOCESTELLO | NO | 6
Vapori sodio alta pressione W 1x100 | VIA MURATORI | 036040-C000739-001 | 036040-Q000035-001 | ARMATURA CHIUSA | A BRACCIO | VAPORI SODIO ALTA PRESSIONE | 100 | 1 | SI | ADEGUATO | SI | TRIFASE | CAVO INTERRATO | IMPIANTO IP INDIPENDENTE | NON PRESENTE | (ARMATURE NON SPEC.) | Enel Sole | 8,00 | AUTOCESTELLO | NO | 6
Vapori sodio alta pressione W 1x100 | VIA MURATORI | 036040-C000740-001 | 036040-Q000035-001 | ARMATURA CHIUSA | A BRACCIO | VAPORI SODIO ALTA PRESSIONE | 100 | 1 | SI | ADEGUATO | SI | TRIFASE | CAVO INTERRATO | IMPIANTO IP INDIPENDENTE | NON PRESENTE | (ARMATURE NON SPEC.) | Enel Sole | 8,00 | AUTOCESTELLO | NO | 6
Vapori sodio alta pressione W 1x100 | VIA MANZONI | 036040-C000741-001 | 036040-Q000035-001 | ARMATURA CHIUSA | A BRACCIO | VAPORI SODIO ALTA PRESSIONE | 100 | 1 | SI | ADEGUATO | SI | MONOFASE | CAVO INTERRATO | IMPIANTO IP INDIPENDENTE | NON PRESENTE | (ARMATURE NON SPEC.) | Enel Sole | 8,50 | AUTOCESTELLO | NO | 6
Vapori sodio alta pressione W 1x100 | VIA MANZONI | 036040-C000742-001 | 036040-Q000035-001 | ARMATURA CHIUSA | A BRACCIO | VAPORI SODIO ALTA PRESSIONE | 100 | 1 | SI | ADEGUATO | SI | MONOFASE | CAVO INTERRATO | IMPIANTO IP INDIPENDENTE | NON PRESENTE | (ARMATURE NON SPEC.) | Enel Sole | 8,00 | AUTOCESTELLO | NO | 6
Vapori sodio alta pressione W 1x150 | VIA BRAIDA | 036040-C000743-001 | 036040-Q000035-001 | ARMATURA CHIUSA | A BRACCIO | VAPORI SODIO ALTA PRESSIONE | 150 | 1 | SI | ADEGUATO | SI | MONOFASE | CAVO INTERRATO | IMPIANTO IP INDIPENDENTE | NON PRESENTE | (ARMATURE NON SPEC.) | Enel Sole | 9,00 | AUTOCESTELLO | NO | 6
Vapori sodio alta pressione W 1x150 | VIA BRAIDA | 036040-C000744-001 | 036040-Q000035-001 | ARMATURA CHIUSA | A BRACCIO | VAPORI SODIO ALTA PRESSIONE | 150 | 1 | SI | ADEGUATO | SI | MONOFASE | CAVO INTERRATO | IMPIANTO IP INDIPENDENTE | NON PRESENTE | (ARMATURE NON SPEC.) | Enel Sole | 9,00 | AUTOCESTELLO | NO | 6
Vapori sodio alta pressione W 1x150 | VLE MATTEOTTI | 036040-C000745-001 | 036040-Q000035-001 | ARMATURA CHIUSA | A BRACCIO | VAPORI SODIO ALTA PRESSIONE | 150 | 1 | SI | ADEGUATO | SI | MONOFASE | CAVO INTERRATO | IMPIANTO IP INDIPENDENTE | NON PRESENTE | (ARMATURE NON SPEC.) | Enel Sole | 9,50 | AUTOCESTELLO | NO | 6
Vapori sodio alta pressione W 1x150 | VLE MATTEOTTI | 036040-C000746-001 | 036040-Q000035-001 | ARMATURA CHIUSA | A BRACCIO | VAPORI SODIO ALTA PRESSIONE | 150 | 1 | SI | ADEGUATO | SI | MONOFASE | CAVO INTERRATO | IMPIANTO IP INDIPENDENTE | NON PRESENTE | (ARMATURE NON SPEC.) | Enel Sole | 9,50 | AUTOCESTELLO | NO | 6
Vapori sodio alta pressione W 1x100 | VIA PASCOLI | 036040-C000747-001 | 036040-Q000035-001 | ARMATURA CHIUSA | A BRACCIO | VAPORI SODIO ALTA PRESSIONE | 100 | 1 | SI | ADEGUATO | SI | MONOFASE | CAVO INTERRATO | IMPIANTO IP INDIPENDENTE | NON PRESENTE | (ARMATURE NON SPEC.) | Enel Sole | 8,00 | AUTOCESTELLO | NO | 6
Vapori sodio alta pressione W 1x100 | VIA PASCOLI | 036040-C000748-001 | 036040-Q000035-001 | ARMATURA CHIUSA | A BRACCIO | VAPORI SODIO ALTA PRESSIONE | 100 | 1 | SI | ADEGUATO | SI | MONOFASE | CAVO INTERRATO | IMPIANTO IP INDIPENDENTE | NON PRESENTE | (ARMATURE NON SPEC.) | Enel Sole | 8,00 | AUTOCESTELLO | NO | 6
Vapori sodio alta pressione W 1x100 | VIA PASCOLI | 036040-C000749-001 | 036040-Q000035-001 | ARMATURA CHIUSA | A BRACCIO | VAPORI SODIO ALTA PRESSIONE | 100 | 1 | SI | ADEGUATO | SI | MONOFASE | CAVO INTERRATO | IMPIANTO IP INDIPENDENTE | NON PRESENTE | (ARMATURE NON SPEC.) | Enel Sole | 8,00 | AUTOCESTELLO | NO | 6
Vapori sodio alta pressione W 1x150 | VLE MATTEOTTI | 036040-C000750-001 | 036040-Q000035-001 | ARMATURA CHIUSA | A BRACCIO | VAPORI SODIO ALTA PRESSIONE | 150 | 1 | SI | ADEGUATO | SI | MONOFASE | CAVO INTERRATO | IMPIANTO IP INDIPENDENTE | NON PRESENTE | (ARMATURE NON SPEC.) | Enel Sole | 9,50 | AUTOCESTELLO | NO | 6
Vapori sodio alta pressione W 1x150 | VLE MATTEOTTI | 036040-C000751-001 | 036040-Q000035-001 | ARMATURA CHIUSA | A BRACCIO | VAPORI SODIO ALTA PRESSIONE | 150 | 1 | SI | ADEGUATO | SI | TRIFASE | CAVO INTERRATO | IMPIANTO IP INDIPENDENTE | NON PRESENTE | (ARMATURE NON SPEC.) | Enel Sole | 9,50 | AUTOCESTELLO | NO | 6
Vapori sodio alta pressione W 1x100 | VIA MANZONI | 036040-C000752-001 | 036040-Q000035-001 | ARMATURA CHIUSA | A BRACCIO | VAPORI SODIO ALTA PRESSIONE | 100 | 1 | SI | ADEGUATO | SI | MONOFASE | CAVO INTERRATO | IMPIANTO IP INDIPENDENTE | NON PRESENTE | (ARMATURE NON SPEC.) | Enel Sole | 8,00 | AUTOCESTELLO | NO | 6
Vapori sodio alta pressione W 1x100 | VIA MANZONI | 036040-C000753-001 | 036040-Q000035-001 | ARMATURA CHIUSA | A BRACCIO | VAPORI SODIO ALTA PRESSIONE | 100 | 1 | SI | ADEGUATO | SI | MONOFASE | CAVO INTERRATO | IMPIANTO IP INDIPENDENTE | NON PRESENTE | (ARMATURE NON SPEC.) | Enel Sole | 8,00 | AUTOCESTELLO | NO | 6
Vapori sodio alta pressione W 1x100 | VIA MANZONI | 036040-C000754-001 | 036040-Q000035-001 | ARMATURA CHIUSA | A BRACCIO | VAPORI SODIO ALTA PRESSIONE | 100 | 1 | SI | ADEGUATO | SI | MONOFASE | CAVO INTERRATO | IMPIANTO IP INDIPENDENTE | NON PRESENTE | (ARMATURE NON SPEC.) | Enel Sole | 8,00 | AUTOCESTELLO | NO | 6
Vapori sodio alta pressione W 1x150 | VLE MATTEOTTI | 036040-C000755-001 | 036040-Q000035-001 | ARMATURA CHIUSA | A BRACCIO | VAPORI SODIO ALTA PRESSIONE | 150 | 1 | SI | ADEGUATO | SI | TRIFASE | CAVO INTERRATO | IMPIANTO IP INDIPENDENTE | NON PRESENTE | (ARMATURE NON SPEC.) | Enel Sole | 9,50 | AUTOCESTELLO | NO | 6
Vapori sodio alta pressione W 1x150 | VLE MATTEOTTI | 036040-C000756-001 | 036040-Q000035-001 | ARMATURA CHIUSA | A BRACCIO | VAPORI SODIO ALTA PRESSIONE | 150 | 1 | SI | ADEGUATO | SI | TRIFASE | CAVO INTERRATO | IMPIANTO IP INDIPENDENTE | NON PRESENTE | (ARMATURE NON SPEC.) | Enel Sole | 9,50 | AUTOCESTELLO | NO | 6
Vapori sodio alta pressione W 1x100 | VIA CARDUCCI | 036040-C000757-001 | 036040-Q000035-001 | ARMATURA CHIUSA | A BRACCIO | VAPORI SODIO ALTA PRESSIONE | 100 | 1 | SI | ADEGUATO | SI | MONOFASE | CAVO INTERRATO | IMPIANTO IP INDIPENDENTE | NON PRESENTE | (ARMATURE NON SPEC.) | Enel Sole | 8,00 | AUTOCESTELLO | NO | 6
Vapori sodio alta pressione W 1x100 | VIA CARDUCCI | 036040-C000758-001 | 036040-Q000035-001 | ARMATURA CHIUSA | A BRACCIO | VAPORI SODIO ALTA PRESSIONE | 100 | 1 | SI | ADEGUATO | SI | MONOFASE | CAVO INTERRATO | IMPIANTO IP INDIPENDENTE | NON PRESENTE | (ARMATURE NON SPEC.) | Enel Sole | 8,00 | AUTOCESTELLO | NO | 6
Vapori sodio alta pressione W 1x100 | VIA CARDUCCI | 036040-C000759-001 | 036040-Q000035-001 | ARMATURA CHIUSA | A BRACCIO | VAPORI SODIO ALTA PRESSIONE | 100 | 1 | SI | ADEGUATO | SI | MONOFASE | CAVO INTERRATO | IMPIANTO IP INDIPENDENTE | NON PRESENTE | (ARMATURE NON SPEC.) | Enel Sole | 8,00 | AUTOCESTELLO | NO | 6
Vapori sodio alta pressione W 1x100 | VIA CARDUCCI | 036040-C000760-001 | 036040-Q000035-001 | ARMATURA CHIUSA | A BRACCIO | VAPORI SODIO ALTA PRESSIONE | 100 | 1 | SI | ADEGUATO | SI | MONOFASE | CAVO INTERRATO | IMPIANTO IP INDIPENDENTE | NON PRESENTE | (ARMATURE NON SPEC.) | Enel Sole | 8,00 | AUTOCESTELLO | NO | 6
Vapori sodio alta pressione W 1x100 | VIA CARDUCCI | 036040-C000761-001 | 036040-Q000035-001 | ARMATURA CHIUSA | A BRACCIO | VAPORI SODIO ALTA PRESSIONE | 100 | 1 | SI | ADEGUATO | SI | MONOFASE | CAVO INTERRATO | IMPIANTO IP INDIPENDENTE | NON PRESENTE | (ARMATURE NON SPEC.) | Enel Sole | 8,00 | AUTOCESTELLO | NO | 6
Vapori sodio alta pressione W 1x100 | VIA CARDUCCI | 036040-C000762-001 | 036040-Q000035-001 | ARMATURA CHIUSA | A BRACCIO | VAPORI SODIO ALTA PRESSIONE | 100 | 1 | SI | ADEGUATO | SI | MONOFASE | CAVO INTERRATO | IMPIANTO IP INDIPENDENTE | NON PRESENTE | (ARMATURE NON SPEC.) | Enel Sole | 8,00 | AUTOCESTELLO | NO | 6
Vapori sodio alta pressione W 1x100 | VIA CARDUCCI | 036040-C000763-001 | 036040-Q000035-001 | ARMATURA CHIUSA | A BRACCIO | VAPORI SODIO ALTA PRESSIONE | 100 | 1 | SI | ADEGUATO | SI | MONOFASE | CAVO INTERRATO | IMPIANTO IP INDIPENDENTE | NON PRESENTE | (ARMATURE NON SPEC.) | Enel Sole | 8,00 | AUTOCESTELLO | NO | 6
Vapori sodio alta pressione W 1x150 | VLE MATTEOTTI | 036040-C000764-001 | 036040-Q000035-001 | ARMATURA CHIUSA | A BRACCIO | VAPORI SODIO ALTA PRESSIONE | 150 | 1 | SI | ADEGUATO | SI | TRIFASE | CAVO INTERRATO | IMPIANTO IP INDIPENDENTE | NON PRESENTE | (ARMATURE NON SPEC.) | Enel Sole | 9,50 | AUTOCESTELLO | NO | 6
Vapori sodio alta pressione W 1x150 | VLE MATTEOTTI | 036040-C000765-001 | 036040-Q000035-001 | ARMATURA CHIUSA | A BRACCIO | VAPORI SODIO ALTA PRESSIONE | 150 | 1 | SI | ADEGUATO | SI | TRIFASE | CAVO INTERRATO | IMPIANTO IP INDIPENDENTE | NON PRESENTE | (ARMATURE NON SPEC.) | Enel Sole | 9,50 | AUTOCESTELLO | NO | 6
Vapori sodio alta pressione W 1x100 | VIA LEOPARDI | 036040-C000766-001 | 036040-Q000035-001 | ARMATURA CHIUSA | A BRACCIO | VAPORI SODIO ALTA PRESSIONE | 100 | 1 | SI | ADEGUATO | SI | MONOFASE | CAVO INTERRATO | IMPIANTO IP INDIPENDENTE | NON PRESENTE | (ARMATURE NON SPEC.) | Enel Sole | 8,00 | AUTOCESTELLO | NO | 6
Vapori sodio alta pressione W 1x100 | VIA LEOPARDI | 036040-C000767-001 | 036040-Q000035-001 | ARMATURA CHIUSA | A BRACCIO | VAPORI SODIO ALTA PRESSIONE | 100 | 1 | SI | ADEGUATO | SI | MONOFASE | CAVO INTERRATO | IMPIANTO IP INDIPENDENTE | NON PRESENTE | (ARMATURE NON SPEC.) | Enel Sole | 8,00 | AUTOCESTELLO | NO | 6
Vapori sodio alta pressione W 1x150 | VLE MATTEOTTI | 036040-C000768-001 | 036040-Q000035-001 | ARMATURA CHIUSA | A BRACCIO | VAPORI SODIO ALTA PRESSIONE | 150 | 1 | SI | ADEGUATO | SI | TRIFASE | CAVO INTERRATO | IMPIANTO IP INDIPENDENTE | NON PRESENTE | (ARMATURE NON SPEC.) | Enel Sole | 9,50 | AUTOCESTELLO | NO | 6
Vapori sodio alta pressione W 1x150 | VLE MATTEOTTI | 036040-C000769-001 | 036040-Q000035-001 | ARMATURA CHIUSA | A BRACCIO | VAPORI SODIO ALTA PRESSIONE | 150 | 1 | SI | ADEGUATO | SI | TRIFASE | CAVO INTERRATO | IMPIANTO IP INDIPENDENTE | NON PRESENTE | (ARMATURE NON SPEC.) | Enel Sole | 9,50 | AUTOCESTELLO | NO | 6
Vapori sodio alta pressione W 1x100 | VIA FOSCOLO | 036040-C000770-001 | 036040-Q000035-001 | ARMATURA CHIUSA | A BRACCIO | VAPORI SODIO ALTA PRESSIONE | 100 | 1 | SI | ADEGUATO | SI | MONOFASE | CAVO INTERRATO | IMPIANTO IP INDIPENDENTE | NON PRESENTE | (ARMATURE NON SPEC.) | Enel Sole | 8,50 | AUTOCESTELLO | NO | 6
Vapori sodio alta pressione W 1x100 | VIA FOSCOLO | 036040-C000771-001 | 036040-Q000035-001 | ARMATURA CHIUSA | A BRACCIO | VAPORI SODIO ALTA PRESSIONE | 100 | 1 | SI | ADEGUATO | SI | MONOFASE | CAVO INTERRATO | IMPIANTO IP INDIPENDENTE | NON PRESENTE | (ARMATURE NON SPEC.) | Enel Sole | 8,50 | AUTOCESTELLO | NO | 6
Vapori sodio alta pressione W 1x150 | VLE MATTEOTTI | 036040-C000772-001 | 036040-Q000035-001 | ARMATURA CHIUSA | A BRACCIO | VAPORI SODIO ALTA PRESSIONE | 150 | 1 | SI | ADEGUATO | SI | MONOFASE | CAVO INTERRATO | IMPIANTO IP INDIPENDENTE | NON PRESENTE | (ARMATURE NON SPEC.) | Enel Sole | 9,00 | AUTOCESTELLO | NO | 6
Vapori sodio alta pressione W 1x150 | VLE MATTEOTTI | 036040-C000773-001 | 036040-Q000035-001 | ARMATURA CHIUSA | A BRACCIO | VAPORI SODIO ALTA PRESSIONE | 150 | 1 | SI | ADEGUATO | SI | MONOFASE | CAVO INTERRATO | IMPIANTO IP INDIPENDENTE | NON PRESENTE | (ARMATURE NON SPEC.) | Enel Sole | 9,00 | AUTOCESTELLO | NO | 6
Vapori sodio alta pressione W 1x100 | VIA DUE MADONNE | 036040-C000774-001 | 036040-Q000035-001 | ARMATURA CHIUSA | A BRACCIO | VAPORI SODIO ALTA PRESSIONE | 100 | 1 | SI | ADEGUATO | SI | MONOFASE | CAVO INTERRATO | IMPIANTO IP INDIPENDENTE | NON PRESENTE | (ARMATURE NON SPEC.) | Enel Sole | 8,00 | AUTOCESTELLO | NO | 6
Vapori sodio alta pressione W 1x100 | VIA DUE MADONNE | 036040-C000775-001 | 036040-Q000035-001 | ARMATURA CHIUSA | A BRACCIO | VAPORI SODIO ALTA PRESSIONE | 100 | 1 | SI | ADEGUATO | SI | MONOFASE | CAVO INTERRATO | IMPIANTO IP INDIPENDENTE | NON PRESENTE | (ARMATURE NON SPEC.) | Enel Sole | 8,00 | AUTOCESTELLO | NO | 6
Vapori sodio alta pressione W 1x100 | VIA DUE MADONNE | 036040-C000776-001 | 036040-Q000035-001 | ARMATURA CHIUSA | A BRACCIO | VAPORI SODIO ALTA PRESSIONE | 100 | 1 | SI | ADEGUATO | SI | MONOFASE | CAVO INTERRATO | IMPIANTO IP INDIPENDENTE | NON PRESENTE | (ARMATURE NON SPEC.) | Enel Sole | 8,00 | AUTOCESTELLO | NO | 6
Vapori sodio alta pressione W 1x100 | VLE COL DI LANA | 036040-C000777-001 | 036040-Q000062-001 | ARMATURA CHIUSA | A BRACCIO | VAPORI SODIO ALTA PRESSIONE | 100 | 1 | SI | ADEGUATO | SI | MONOFASE | CAVO PRECORDATO | IMPIANTO IP INDIPENDENTE | NON PRESENTE | (ARMATURE NON SPEC.) | Enel Sole | 7,50 | AUTOCESTELLO | NO | 10
Vapori sodio alta pressione W 1x100 | VLE COL DI LANA | 036040-C000778-001 | 036040-Q000062-001 | ARMATURA CHIUSA | A BRACCIO | VAPORI SODIO ALTA PRESSIONE | 100 | 1 | SI | ADEGUATO | SI | MONOFASE | CAVO PRECORDATO | IMPIANTO IP INDIPENDENTE | NON PRESENTE | (ARMATURE NON SPEC.) | Enel Sole | 7,50 | AUTOCESTELLO | NO | 10
Vapori sodio alta pressione W 1x100 | VLE COL DI LANA | 036040-C000779-001 | 036040-Q000062-001 | ARMATURA CHIUSA | A BRACCIO | VAPORI SODIO ALTA PRESSIONE | 100 | 1 | SI | ADEGUATO | SI | MONOFASE | CAVO PRECORDATO | IMPIANTO IP INDIPENDENTE | NON PRESENTE | (ARMATURE NON SPEC.) | Enel Sole | 7,50 | AUTOCESTELLO | NO | 10
Vapori sodio alta pressione W 1x100 | VLE CISMON | 036040-C000780-001 | 036040-Q000062-001 | ARMATURA CHIUSA | A BRACCIO | VAPORI SODIO ALTA PRESSIONE | 100 | 1 | SI | ADEGUATO | SI | MONOFASE | CAVO PRECORDATO | IMPIANTO IP INDIPENDENTE | NON PRESENTE | (ARMATURE NON SPEC.) | Enel Sole | 8,00 | AUTOCESTELLO | NO | 10
Vapori sodio alta pressione W 1x100 | VLE CISMON | 036040-C000781-001 | 036040-Q000062-001 | ARMATURA CHIUSA | A BRACCIO | VAPORI SODIO ALTA PRESSIONE | 100 | 1 | SI | ADEGUATO | SI | MONOFASE | CAVO PRECORDATO | IMPIANTO IP INDIPENDENTE | NON PRESENTE | (ARMATURE NON SPEC.) | Enel Sole | 8,00 | AUTOCESTELLO | NO | 10
Vapori sodio alta pressione W 1x100 | VLE CISMON | 036040-C000782-001 | 036040-Q000062-001 | ARMATURA CHIUSA | A BRACCIO | VAPORI SODIO ALTA PRESSIONE | 100 | 1 | SI | ADEGUATO | SI | MONOFASE | CAVO PRECORDATO | IMPIANTO IP INDIPENDENTE | NON PRESENTE | (ARMATURE NON SPEC.) | Enel Sole | 8,00 | AUTOCESTELLO | NO | 10
Vapori sodio alta pressione W 1x100 | VIA BASILICATA | 036040-C000783-001 | 036040-Q000000-000 | ARMATURA CHIUSA | A BRACCIO | VAPORI SODIO ALTA PRESSIONE | 100 | 1 | SI | ADEGUATO | SI | MONOFASE | CAVO SU FUNE | IMPIANTO IP INDIPENDENTE | NON PRESENTE | (ARMATURE NON SPEC.) | Comune | 8,50 | AUTOCESTELLO | NO | 6
Vapori sodio alta pressione W 1x100 | VIA BASILICATA | 036040-C000784-001 | 036040-Q000000-000 | ARMATURA CHIUSA | A BRACCIO | VAPORI SODIO ALTA PRESSIONE | 100 | 1 | SI | ADEGUATO | SI | MONOFASE | CAVO SU FUNE | IMPIANTO IP INDIPENDENTE | NON PRESENTE | (ARMATURE NON SPEC.) | Comune | 8,50 | AUTOCESTELLO | NO | 6
Vapori sodio alta pressione W 1x100 | VIA BASILICATA | 036040-C000785-001 | 036040-Q000000-000 | ARMATURA CHIUSA | A BRACCIO | VAPORI SODIO ALTA PRESSIONE | 100 | 1 | SI | ADEGUATO | SI | MONOFASE | CAVO SU FUNE | IMPIANTO IP INDIPENDENTE | NON PRESENTE | (ARMATURE NON SPEC.) | Comune | 8,50 | AUTOCESTELLO | NO | 6
Vapori sodio alta pressione W 1x100 | VIA BASILICATA | 036040-C000786-001 | 036040-Q000000-000 | ARMATURA CHIUSA | A BRACCIO | VAPORI SODIO ALTA PRESSIONE | 100 | 1 | SI | ADEGUATO | SI | MONOFASE | CAVO SU FUNE | IMPIANTO IP INDIPENDENTE | NON PRESENTE | (ARMATURE NON SPEC.) | Comune | 8,50 | AUTOCESTELLO | NO | 6
Vapori sodio alta pressione W 1x100 | VLE GIUSTI | 036040-C000788-001 | 036040-Q000035-001 | ARMATURA CHIUSA | A BRACCIO | VAPORI SODIO ALTA PRESSIONE | 100 | 1 | SI | ADEGUATO | SI | MONOFASE | CAVO INTERRATO | IMPIANTO IP INDIPENDENTE | NON PRESENTE | (ARMATURE NON SPEC.) | Enel Sole | 5,50 | SCALA | NO | 6
Vapori sodio alta pressione W 1x100 | VLE GIUSTI | 036040-C000788-002 | 036040-Q000035-001 | ARMATURA CHIUSA | A BRACCIO | VAPORI SODIO ALTA PRESSIONE | 100 | 1 | SI | ADEGUATO | SI | MONOFASE | CAVO INTERRATO | IMPIANTO IP INDIPENDENTE | NON PRESENTE | (ARMATURE NON SPEC.) | Enel Sole | 5,50 | SCALA | NO | 6
Vapori sodio alta pressione W 1x100 | VLE GIUSTI | 036040-C000789-001 | 036040-Q000035-001 | ARMATURA CHIUSA | A BRACCIO | VAPORI SODIO ALTA PRESSIONE | 100 | 1 | SI | ADEGUATO | SI | MONOFASE | CAVO INTERRATO | IMPIANTO IP INDIPENDENTE | NON PRESENTE | (ARMATURE NON SPEC.) | Enel Sole | 5,50 | SCALA | NO | 6
Vapori sodio alta pressione W 1x100 | VLE GIUSTI | 036040-C000789-002 | 036040-Q000035-001 | ARMATURA CHIUSA | A BRACCIO | VAPORI SODIO ALTA PRESSIONE | 100 | 1 | SI | ADEGUATO | SI | MONOFASE | CAVO INTERRATO | IMPIANTO IP INDIPENDENTE | NON PRESENTE | (ARMATURE NON SPEC.) | Enel Sole | 5,50 | SCALA | NO | 6
Vapori sodio alta pressione W 1x100 | VLE GIUSTI | 036040-C000790-001 | 036040-Q000035-001 | ARMATURA CHIUSA | A BRACCIO | VAPORI SODIO ALTA PRESSIONE | 100 | 1 | SI | ADEGUATO | SI | MONOFASE | CAVO INTERRATO | IMPIANTO IP INDIPENDENTE | NON PRESENTE | (ARMATURE NON SPEC.) | Enel Sole | 5,50 | SCALA | NO | 6
Vapori sodio alta pressione W 1x100 | VLE GIUSTI | 036040-C000790-002 | 036040-Q000035-001 | ARMATURA CHIUSA | A BRACCIO | VAPORI SODIO ALTA PRESSIONE | 100 | 1 | SI | ADEGUATO | SI | MONOFASE | CAVO INTERRATO | IMPIANTO IP INDIPENDENTE | NON PRESENTE | (ARMATURE NON SPEC.) | Enel Sole | 5,50 | SCALA | NO | 6
Vapori sodio alta pressione W 1x100 | VLE GIUSTI | 036040-C000791-001 | 036040-Q000035-001 | ARMATURA CHIUSA | A BRACCIO | VAPORI SODIO ALTA PRESSIONE | 100 | 1 | SI | ADEGUATO | SI | MONOFASE | CAVO INTERRATO | IMPIANTO IP INDIPENDENTE | NON PRESENTE | (ARMATURE NON SPEC.) | Enel Sole | 5,50 | SCALA | NO | 6
Vapori sodio alta pressione W 1x100 | VLE GIUSTI | 036040-C000791-002 | 036040-Q000035-001 | ARMATURA CHIUSA | A BRACCIO | VAPORI SODIO ALTA PRESSIONE | 100 | 1 | SI | ADEGUATO | SI | MONOFASE | CAVO INTERRATO | IMPIANTO IP INDIPENDENTE | NON PRESENTE | (ARMATURE NON SPEC.) | Enel Sole | 5,50 | SCALA | NO | 6
Vapori sodio alta pressione W 1x100 | VLE GIUSTI | 036040-C000792-001 | 036040-Q000035-001 | ARMATURA CHIUSA | A BRACCIO | VAPORI SODIO ALTA PRESSIONE | 100 | 1 | SI | ADEGUATO | SI | MONOFASE | CAVO INTERRATO | IMPIANTO IP INDIPENDENTE | NON PRESENTE | (ARMATURE NON SPEC.) | Enel Sole | 5,50 | SCALA | NO | 6
Vapori sodio alta pressione W 1x100 | VLE GIUSTI | 036040-C000792-002 | 036040-Q000035-001 | ARMATURA CHIUSA | A BRACCIO | VAPORI SODIO ALTA PRESSIONE | 100 | 1 | SI | ADEGUATO | SI | MONOFASE | CAVO INTERRATO | IMPIANTO IP INDIPENDENTE | NON PRESENTE | (ARMATURE NON SPEC.) | Enel Sole | 5,50 | SCALA | NO | 6
Vapori sodio alta pressione W 1x150 | VLE MATTEOTTI | 036040-C000793-001 | 036040-Q000035-001 | ARMATURA CHIUSA | A BRACCIO | VAPORI SODIO ALTA PRESSIONE | 150 | 1 | SI | ADEGUATO | SI | TRIFASE | CAVO INTERRATO | IMPIANTO IP INDIPENDENTE | NON PRESENTE | (ARMATURE NON SPEC.) | Enel Sole | 9,50 | AUTOCESTELLO | NO | 6
Vapori sodio alta pressione W 1x150 | VLE MATTEOTTI | 036040-C000794-001 | 036040-Q000035-001 | ARMATURA CHIUSA | A BRACCIO | VAPORI SODIO ALTA PRESSIONE | 150 | 1 | SI | ADEGUATO | SI | TRIFASE | CAVO INTERRATO | IMPIANTO IP INDIPENDENTE | NON PRESENTE | (ARMATURE NON SPEC.) | Enel Sole | 9,50 | AUTOCESTELLO | NO | 6
Vapori sodio alta pressione W 1x150 | VLE MATTEOTTI | 036040-C000795-001 | 036040-Q000035-001 | ARMATURA CHIUSA | A BRACCIO | VAPORI SODIO ALTA PRESSIONE | 150 | 1 | SI | ADEGUATO | SI | MONOFASE | CAVO INTERRATO | IMPIANTO IP INDIPENDENTE | NON PRESENTE | (ARMATURE NON SPEC.) | Enel Sole | 9,50 | AUTOCESTELLO | NO | 6
Vapori sodio alta pressione W 1x150 | VLE MATTEOTTI | 036040-C000796-001 | 036040-Q000035-001 | ARMATURA CHIUSA | A BRACCIO | VAPORI SODIO ALTA PRESSIONE | 150 | 1 | SI | ADEGUATO | SI | MONOFASE | CAVO INTERRATO | IMPIANTO IP INDIPENDENTE | NON PRESENTE | (ARMATURE NON SPEC.) | Enel Sole | 9,50 | AUTOCESTELLO | NO | 6
Vapori sodio alta pressione W 1x150 | VLE MATTEOTTI | 036040-C000797-001 | 036040-Q000035-001 | ARMATURA CHIUSA | A BRACCIO | VAPORI SODIO ALTA PRESSIONE | 150 | 1 | SI | ADEGUATO | SI | MONOFASE | CAVO INTERRATO | IMPIANTO IP INDIPENDENTE | NON PRESENTE | (ARMATURE NON SPEC.) | Enel Sole | 9,50 | AUTOCESTELLO | NO | 6
Vapori sodio alta pressione W 1x100 | VLE 28SETTEMBRE43 | 036040-C000798-001 | 036040-Q000035-001 | ARMATURA CHIUSA | A BRACCIO | VAPORI SODIO ALTA PRESSIONE | 100 | 1 | SI | ADEGUATO | SI | MONOFASE | CAVO PRECORDATO | IMPIANTO IP INDIPENDENTE | NON PRESENTE | (ARMATURE NON SPEC.) | Enel Sole | 8,50 | AUTOCESTELLO | NO | 10
Vapori sodio alta pressione W 1x100 | VIA PORTA CARLO | 036040-C000799-001 | 036040-Q000035-001 | ARMATURA CHIUSA | A BRACCIO | VAPORI SODIO ALTA PRESSIONE | 100 | 1 | SI | ADEGUATO | SI | MONOFASE | CAVO INTERRATO | IMPIANTO IP INDIPENDENTE | NON PRESENTE | (ARMATURE NON SPEC.) | Enel Sole | 8,50 | AUTOCESTELLO | NO | 6
Vapori sodio alta pressione W 1x100 | VIA PORTA CARLO | 036040-C000800-001 | 036040-Q000035-001 | ARMATURA CHIUSA | A BRACCIO | VAPORI SODIO ALTA PRESSIONE | 100 | 1 | SI | ADEGUATO | SI | TRIFASE | CAVO INTERRATO | IMPIANTO IP INDIPENDENTE | NON PRESENTE | (ARMATURE NON SPEC.) | Enel Sole | 8,50 | AUTOCESTELLO | NO | 6
Vapori sodio alta pressione W 1x100 | VIA PORTA CARLO | 036040-C000801-001 | 036040-Q000035-001 | ARMATURA CHIUSA | A BRACCIO | VAPORI SODIO ALTA PRESSIONE | 100 | 1 | SI | ADEGUATO | SI | MONOFASE | CAVO INTERRATO | IMPIANTO IP INDIPENDENTE | NON PRESENTE | (ARMATURE NON SPEC.) | Enel Sole | 8,50 | AUTOCESTELLO | NO | 6
Vapori sodio alta pressione W 1x100 | VIA PORTA CARLO | 036040-C000802-001 | 036040-Q000035-001 | ARMATURA CHIUSA | A BRACCIO | VAPORI SODIO ALTA PRESSIONE | 100 | 1 | SI | ADEGUATO | SI | MONOFASE | CAVO INTERRATO | IMPIANTO IP INDIPENDENTE | NON PRESENTE | (ARMATURE NON SPEC.) | Enel Sole | 8,50 | AUTOCESTELLO | NO | 6
Vapori sodio alta pressione W 1x100 | VIA PORTA CARLO | 036040-C000803-001 | 036040-Q000035-001 | ARMATURA CHIUSA | A BRACCIO | VAPORI SODIO ALTA PRESSIONE | 100 | 1 | SI | ADEGUATO | SI | MONOFASE | CAVO INTERRATO | IMPIANTO IP INDIPENDENTE | NON PRESENTE | (ARMATURE NON SPEC.) | Enel Sole | 8,50 | AUTOCESTELLO | NO | 6
Vapori sodio alta pressione W 1x100 | VIA PORTA CARLO | 036040-C000804-001 | 036040-Q000035-001 | ARMATURA CHIUSA | A BRACCIO | VAPORI SODIO ALTA PRESSIONE | 100 | 1 | SI | ADEGUATO | SI | MONOFASE | CAVO INTERRATO | IMPIANTO IP INDIPENDENTE | NON PRESENTE | (ARMATURE NON SPEC.) | Enel Sole | 8,50 | AUTOCESTELLO | NO | 6
Vapori sodio alta pressione W 1x100 | VIA BELLI | 036040-C000809-001 | 036040-Q000035-001 | ARMATURA CHIUSA | A BRACCIO | VAPORI SODIO ALTA PRESSIONE | 100 | 1 | SI | ADEGUATO | SI | MONOFASE | CAVO INTERRATO | IMPIANTO IP INDIPENDENTE | NON PRESENTE | (ARMATURE NON SPEC.) | Enel Sole | 8,00 | AUTOCESTELLO | NO | 6
Vapori sodio alta pressione W 1x100 | VIA BELLI | 036040-C000810-001 | 036040-Q000035-001 | ARMATURA CHIUSA | A BRACCIO | VAPORI SODIO ALTA PRESSIONE | 100 | 1 | SI | ADEGUATO | SI | MONOFASE | CAVO INTERRATO | IMPIANTO IP INDIPENDENTE | NON PRESENTE | (ARMATURE NON SPEC.) | Enel Sole | 8,00 | AUTOCESTELLO | NO | 6
Vapori sodio alta pressione W 1x100 | VIA BELLI | 036040-C000811-001 | 036040-Q000035-001 | ARMATURA CHIUSA | A BRACCIO | VAPORI SODIO ALTA PRESSIONE | 100 | 1 | SI | ADEGUATO | SI | MONOFASE | CAVO INTERRATO | IMPIANTO IP INDIPENDENTE | NON PRESENTE | (ARMATURE NON SPEC.) | Enel Sole | 8,00 | AUTOCESTELLO | NO | 6
Vapori sodio alta pressione W 1x100 | LGO COLLODI | 036040-C000812-001 | 036040-Q000035-001 | ARMATURA CHIUSA | A BRACCIO | VAPORI SODIO ALTA PRESSIONE | 100 | 1 | SI | ADEGUATO | SI | MONOFASE | CAVO INTERRATO | IMPIANTO IP INDIPENDENTE | NON PRESENTE | (ARMATURE NON SPEC.) | Enel Sole | 8,00 | AUTOCESTELLO | NO | 6
Vapori sodio alta pressione W 1x100 | LGO COLLODI | 036040-C000813-001 | 036040-Q000035-001 | ARMATURA CHIUSA | A BRACCIO | VAPORI SODIO ALTA PRESSIONE | 100 | 1 | SI | ADEGUATO | SI | TRIFASE | CAVO INTERRATO | IMPIANTO IP INDIPENDENTE | NON PRESENTE | (ARMATURE NON SPEC.) | Enel Sole | 8,00 | AUTOCESTELLO | NO | 6
Vapori sodio alta pressione W 1x100 | LGO COLLODI | 036040-C000814-001 | 036040-Q000035-001 | ARMATURA CHIUSA | A BRACCIO | VAPORI SODIO ALTA PRESSIONE | 100 | 1 | SI | ADEGUATO | SI | MONOFASE | CAVO INTERRATO | IMPIANTO IP INDIPENDENTE | NON PRESENTE | (ARMATURE NON SPEC.) | Enel Sole | 8,00 | AUTOCESTELLO | NO | 6
Vapori sodio alta pressione W 1x100 | LGO COLLODI | 036040-C000815-001 | 036040-Q000035-001 | ARMATURA CHIUSA | A BRACCIO | VAPORI SODIO ALTA PRESSIONE | 100 | 1 | SI | ADEGUATO | SI | MONOFASE | CAVO INTERRATO | IMPIANTO IP INDIPENDENTE | NON PRESENTE | (ARMATURE NON SPEC.) | Enel Sole | 8,00 | AUTOCESTELLO | NO | 6
Vapori sodio alta pressione W 1x100 | LGO COLLODI | 036040-C000816-001 | 036040-Q000035-001 | ARMATURA CHIUSA | A BRACCIO | VAPORI SODIO ALTA PRESSIONE | 100 | 1 | SI | ADEGUATO | SI | MONOFASE | CAVO INTERRATO | IMPIANTO IP INDIPENDENTE | NON PRESENTE | (ARMATURE NON SPEC.) | Enel Sole | 8,00 | AUTOCESTELLO | NO | 6
Vapori sodio alta pressione W 1x100 | LGO COLLODI | 036040-C000819-001 | 036040-Q000035-001 | ARMATURA CHIUSA | A BRACCIO | VAPORI SODIO ALTA PRESSIONE | 100 | 1 | SI | ADEGUATO | SI | MONOFASE | CAVO INTERRATO | IMPIANTO IP INDIPENDENTE | NON PRESENTE | (ARMATURE NON SPEC.) | Enel Sole | 8,00 | AUTOCESTELLO | NO | 6
Vapori sodio alta pressione W 1x150 | VLE MATTEOTTI | 036040-C000820-001 | 036040-Q000035-001 | ARMATURA CHIUSA | A BRACCIO | VAPORI SODIO ALTA PRESSIONE | 150 | 1 | SI | ADEGUATO | SI | MONOFASE | CAVO INTERRATO | IMPIANTO IP INDIPENDENTE | NON PRESENTE | (ARMATURE NON SPEC.) | Enel Sole | 9,00 | AUTOCESTELLO | NO | 6
Vapori sodio alta pressione W 1x150 | VLE MATTEOTTI | 036040-C000821-001 | 036040-Q000035-001 | ARMATURA CHIUSA | A BRACCIO | VAPORI SODIO ALTA PRESSIONE | 150 | 1 | SI | ADEGUATO | SI | MONOFASE | CAVO INTERRATO | IMPIANTO IP INDIPENDENTE | NON PRESENTE | (ARMATURE NON SPEC.) | Enel Sole | 9,00 | AUTOCESTELLO | NO | 6
Vapori sodio alta pressione W 1x100 | VIA BRAIDA | 036040-C000822-001 | 036040-Q000035-001 | ARMATURA CHIUSA | A BRACCIO | VAPORI SODIO ALTA PRESSIONE | 100 | 1 | SI | ADEGUATO | SI | MONOFASE | CAVO INTERRATO | IMPIANTO IP INDIPENDENTE | NON PRESENTE | (ARMATURE NON SPEC.) | Enel Sole | 8,00 | AUTOCESTELLO | NO | 6
Vapori sodio alta pressione W 1x100 | VIA BRAIDA | 036040-C000823-001 | 036040-Q000035-001 | ARMATURA CHIUSA | A BRACCIO | VAPORI SODIO ALTA PRESSIONE | 100 | 1 | SI | ADEGUATO | SI | MONOFASE | CAVO INTERRATO | IMPIANTO IP INDIPENDENTE | NON PRESENTE | (ARMATURE NON SPEC.) | Enel Sole | 8,00 | AUTOCESTELLO | NO | 6
Vapori sodio alta pressione W 1x100 | VIA BRAIDA | 036040-C000824-001 | 036040-Q000035-001 | ARMATURA CHIUSA | A BRACCIO | VAPORI SODIO ALTA PRESSIONE | 100 | 1 | SI | ADEGUATO | SI | MONOFASE | CAVO INTERRATO | IMPIANTO IP INDIPENDENTE | NON PRESENTE | (ARMATURE NON SPEC.) | Enel Sole | 8,00 | AUTOCESTELLO | NO | 6
Vapori sodio alta pressione W 1x100 | VIA BRAIDA | 036040-C000825-001 | 036040-Q000035-001 | ARMATURA CHIUSA | A BRACCIO | VAPORI SODIO ALTA PRESSIONE | 100 | 1 | SI | ADEGUATO | SI | MONOFASE | CAVO INTERRATO | IMPIANTO IP INDIPENDENTE | NON PRESENTE | (ARMATURE NON SPEC.) | Enel Sole | 8,00 | AUTOCESTELLO | NO | 6
Vapori sodio alta pressione W 1x100 | VIA MAZZINI | 036040-C000826-001 | 036040-Q000030-001 | ARMATURA CHIUSA | A BRACCIO | VAPORI SODIO ALTA PRESSIONE | 100 | 1 | SI | ADEGUATO | SI | MONOFASE | CAVO SU FUNE | IMPIANTO IP INDIPENDENTE | NON PRESENTE | (ARMATURE NON SPEC.) | Enel Sole | 9,00 | AUTOCESTELLO | NO | 6
Vapori sodio alta pressione W 1x100 | VIA MAZZINI | 036040-C000827-001 | 036040-Q000030-001 | ARMATURA CHIUSA | A BRACCIO | VAPORI SODIO ALTA PRESSIONE | 100 | 1 | SI | ADEGUATO | SI | MONOFASE | CAVO PRECORDATO | IMPIANTO IP INDIPENDENTE | NON PRESENTE | (ARMATURE NON SPEC.) | Enel Sole | 9,00 | AUTOCESTELLO | NO | 10
Vapori sodio alta pressione W 1x100 | VIA MAZZINI | 036040-C000828-001 | 036040-Q000030-001 | ARMATURA CHIUSA | A BRACCIO | VAPORI SODIO ALTA PRESSIONE | 100 | 1 | SI | ADEGUATO | SI | MONOFASE | CAVO PRECORDATO | IMPIANTO IP INDIPENDENTE | NON PRESENTE | (ARMATURE NON SPEC.) | Enel Sole | 9,00 | AUTOCESTELLO | NO | 10
Vapori sodio alta pressione W 1x100 | VIA MAZZINI | 036040-C000829-001 | 036040-Q000030-001 | ARMATURA CHIUSA | A BRACCIO | VAPORI SODIO ALTA PRESSIONE | 100 | 1 | SI | ADEGUATO | SI | MONOFASE | CAVO PRECORDATO | IMPIANTO IP INDIPENDENTE | NON PRESENTE | (ARMATURE NON SPEC.) | Enel Sole | 9,00 | AUTOCESTELLO | NO | 10
Vapori sodio alta pressione W 1x100 | VIA MAZZINI | 036040-C000830-001 | 036040-Q000030-001 | ARMATURA CHIUSA | A BRACCIO | VAPORI SODIO ALTA PRESSIONE | 100 | 1 | SI | ADEGUATO | SI | MONOFASE | CAVO PRECORDATO | IMPIANTO IP INDIPENDENTE | NON PRESENTE | (ARMATURE NON SPEC.) | Enel Sole | 9,00 | AUTOCESTELLO | NO | 10
Vapori sodio alta pressione W 1x100 | VIA MAZZINI | 036040-C000831-001 | 036040-Q000030-001 | ARMATURA CHIUSA | A BRACCIO | VAPORI SODIO ALTA PRESSIONE | 100 | 1 | SI | ADEGUATO | SI | MONOFASE | CAVO PRECORDATO | IMPIANTO IP INDIPENDENTE | NON PRESENTE | (ARMATURE NON SPEC.) | Enel Sole | 9,00 | AUTOCESTELLO | NO | 10
Vapori sodio alta pressione W 1x100 | VIA MAZZINI | 036040-C000832-001 | 036040-Q000030-001 | ARMATURA CHIUSA | A BRACCIO | VAPORI SODIO ALTA PRESSIONE | 100 | 1 | SI | ADEGUATO | SI | MONOFASE | CAVO PRECORDATO | IMPIANTO IP INDIPENDENTE | NON PRESENTE | (ARMATURE NON SPEC.) | Enel Sole | 9,00 | AUTOCESTELLO | NO | 10
Vapori sodio alta pressione W 1x100 | VIA MAZZINI | 036040-C000833-001 | 036040-Q000030-001 | ARMATURA CHIUSA | A BRACCIO | VAPORI SODIO ALTA PRESSIONE | 100 | 1 | SI | ADEGUATO | SI | MONOFASE | CAVO PRECORDATO | IMPIANTO IP INDIPENDENTE | NON PRESENTE | (ARMATURE NON SPEC.) | Enel Sole | 9,00 | AUTOCESTELLO | NO | 10
Vapori sodio alta pressione W 1x100 | VIA MAZZINI | 036040-C000834-001 | 036040-Q000030-001 | ARMATURA CHIUSA | A BRACCIO | VAPORI SODIO ALTA PRESSIONE | 100 | 1 | SI | ADEGUATO | SI | MONOFASE | CAVO PRECORDATO | IMPIANTO IP INDIPENDENTE | NON PRESENTE | (ARMATURE NON SPEC.) | Enel Sole | 9,00 | AUTOCESTELLO | NO | 10
Vapori sodio alta pressione W 1x100 | VIA MAZZINI | 036040-C000839-001 | 036040-Q000030-001 | ARMATURA CHIUSA | A BRACCIO | VAPORI SODIO ALTA PRESSIONE | 100 | 1 | SI | ADEGUATO | SI | MONOFASE | CAVO PRECORDATO | IMPIANTO IP INDIPENDENTE | NON PRESENTE | (ARMATURE NON SPEC.) | Enel Sole | 9,00 | AUTOCESTELLO | NO | 10
Vapori sodio alta pressione W 1x100 | VIA MAZZINI | 036040-C000840-001 | 036040-Q000030-001 | ARMATURA CHIUSA | A BRACCIO | VAPORI SODIO ALTA PRESSIONE | 100 | 1 | SI | ADEGUATO | SI | MONOFASE | CAVO PRECORDATO | IMPIANTO IP INDIPENDENTE | NON PRESENTE | (ARMATURE NON SPEC.) | Enel Sole | 9,00 | AUTOCESTELLO | NO | 10
Vapori sodio alta pressione W 1x100 | VIA MAZZINI | 036040-C000841-001 | 036040-Q000030-001 | ARMATURA CHIUSA | A BRACCIO | VAPORI SODIO ALTA PRESSIONE | 100 | 1 | SI | ADEGUATO | SI | MONOFASE | CAVO PRECORDATO | IMPIANTO IP INDIPENDENTE | NON PRESENTE | (ARMATURE NON SPEC.) | Enel Sole | 9,00 | AUTOCESTELLO | NO | 10
Vapori sodio alta pressione W 1x100 | VIA MAZZINI | 036040-C000842-001 | 036040-Q000030-001 | ARMATURA CHIUSA | A BRACCIO | VAPORI SODIO ALTA PRESSIONE | 100 | 1 | SI | ADEGUATO | SI | TRIFASE | CAVO PRECORDATO | IMPIANTO IP INDIPENDENTE | NON PRESENTE | (ARMATURE NON SPEC.) | Enel Sole | 9,00 | AUTOCESTELLO | NO | 10
Vapori sodio alta pressione W 1x100 | VIA PIOPPA | 036040-C000843-001 | 036040-Q000030-001 | ARMATURA CHIUSA | A BRACCIO | VAPORI SODIO ALTA PRESSIONE | 100 | 1 | SI | ADEGUATO | SI | TRIFASE | CAVO PRECORDATO | IMPIANTO IP INDIPENDENTE | NON PRESENTE | (ARMATURE NON SPEC.) | Enel Sole | 8,50 | AUTOCESTELLO | NO | 10
Vapori sodio alta pressione W 1x100 | VIA PIOPPA | 036040-C000844-001 | 036040-Q000030-001 | ARMATURA CHIUSA | A BRACCIO | VAPORI SODIO ALTA PRESSIONE | 100 | 1 | SI | ADEGUATO | SI | TRIFASE | CAVO PRECORDATO | IMPIANTO IP INDIPENDENTE | NON PRESENTE | (ARMATURE NON SPEC.) | Enel Sole | 8,50 | AUTOCESTELLO | NO | 10
Vapori sodio alta pressione W 1x100 | VIA PIOPPA | 036040-C000845-001 | 036040-Q000030-001 | ARMATURA CHIUSA | A BRACCIO | VAPORI SODIO ALTA PRESSIONE | 100 | 1 | SI | ADEGUATO | SI | TRIFASE | CAVO PRECORDATO | IMPIANTO IP INDIPENDENTE | NON PRESENTE | (ARMATURE NON SPEC.) | Enel Sole | 8,50 | AUTOCESTELLO | NO | 10
Vapori sodio alta pressione W 1x100 | VIA PIOPPA | 036040-C000846-001 | 036040-Q000030-001 | ARMATURA CHIUSA | A BRACCIO | VAPORI SODIO ALTA PRESSIONE | 100 | 1 | SI | ADEGUATO | SI | TRIFASE | CAVO PRECORDATO | IMPIANTO IP INDIPENDENTE | NON PRESENTE | (ARMATURE NON SPEC.) | Enel Sole | 8,50 | AUTOCESTELLO | NO | 10
Vapori sodio alta pressione W 1x100 | VIA PIOPPA | 036040-C000847-001 | 036040-Q000030-001 | ARMATURA CHIUSA | A BRACCIO | VAPORI SODIO ALTA PRESSIONE | 100 | 1 | SI | ADEGUATO | SI | TRIFASE | CAVO PRECORDATO | IMPIANTO IP INDIPENDENTE | NON PRESENTE | (ARMATURE NON SPEC.) | Enel Sole | 9,00 | AUTOCESTELLO | NO | 10
Vapori sodio alta pressione W 1x100 | VIA PIOPPA | 036040-C000848-001 | 036040-Q000030-001 | ARMATURA CHIUSA | A BRACCIO | VAPORI SODIO ALTA PRESSIONE | 100 | 1 | SI | ADEGUATO | SI | TRIFASE | CAVO PRECORDATO | IMPIANTO IP INDIPENDENTE | NON PRESENTE | (ARMATURE NON SPEC.) | Enel Sole | 9,00 | AUTOCESTELLO | NO | 10
Vapori sodio alta pressione W 1x100 | VIA PIOPPA | 036040-C000849-001 | 036040-Q000030-001 | ARMATURA CHIUSA | A BRACCIO | VAPORI SODIO ALTA PRESSIONE | 100 | 1 | SI | ADEGUATO | SI | TRIFASE | CAVO PRECORDATO | IMPIANTO IP INDIPENDENTE | NON PRESENTE | (ARMATURE NON SPEC.) | Enel Sole | 9,00 | AUTOCESTELLO | NO | 10
Vapori sodio alta pressione W 1x150 | PZA VOLTURNO | 036040-C000858-001 | 036040-Q000043-001 | ARMATURA CHIUSA | A BRACCIO | VAPORI SODIO ALTA PRESSIONE | 150 | 1 | SI | ADEGUATO | SI | MONOFASE | CAVO PRECORDATO | IMPIANTO IP INDIPENDENTE | NON PRESENTE | (ARMATURE NON SPEC.) | Enel Sole | 10,00 | AUTOCESTELLO | NO | 10
Vapori sodio alta pressione W 1x150 | PZA VOLTURNO | 036040-C000859-001 | 036040-Q000043-001 | ARMATURA CHIUSA | A BRACCIO | VAPORI SODIO ALTA PRESSIONE | 150 | 1 | SI | ADEGUATO | SI | MONOFASE | CAVO INTERRATO | IMPIANTO IP INDIPENDENTE | NON PRESENTE | (ARMATURE NON SPEC.) | Enel Sole | 10,00 | AUTOCESTELLO | NO | 10
Vapori sodio alta pressione W 1x150 | PZA VOLTURNO | 036040-C000860-001 | 036040-Q000043-001 | ARMATURA CHIUSA | A BRACCIO | VAPORI SODIO ALTA PRESSIONE | 150 | 1 | SI | ADEGUATO | SI | MONOFASE | CAVO INTERRATO | IMPIANTO IP INDIPENDENTE | NON PRESENTE | (ARMATURE NON SPEC.) | Enel Sole | 10,00 | AUTOCESTELLO | NO | 10
Vapori sodio alta pressione W 1x150 | PZA VOLTURNO | 036040-C000861-001 | 036040-Q000043-001 | ARMATURA CHIUSA | A BRACCIO | VAPORI SODIO ALTA PRESSIONE | 150 | 1 | SI | ADEGUATO | SI | MONOFASE | CAVO INTERRATO | IMPIANTO IP INDIPENDENTE | NON PRESENTE | (ARMATURE NON SPEC.) | Enel Sole | 10,00 | AUTOCESTELLO | NO | 10
Vapori sodio alta pressione W 1x150 | VIA MAZZINI | 036040-C000862-001 | 036040-Q000043-001 | ARMATURA CHIUSA | A BRACCIO | VAPORI SODIO ALTA PRESSIONE | 150 | 1 | SI | ADEGUATO | SI | MONOFASE | CAVO SU FUNE | IMPIANTO IP INDIPENDENTE | NON PRESENTE | (ARMATURE NON SPEC.) | Enel Sole | 9,50 | AUTOCESTELLO | NO | 6
Vapori sodio bassa pressione W 1x135 | VIA MAZZINI | 036040-C000863-001 | 036040-Q000043-001 | ARMATURA CHIUSA | A BRACCIO | VAPORI SODIO BASSA PRESSIONE | 135 | 1 | SI | ADEGUATO | SI | MONOFASE | CAVO SU FUNE | IMPIANTO IP INDIPENDENTE | NON PRESENTE | (ARMATURE PER TUBI NON SPEC.) | Enel Sole | 9,50 | AUTOCESTELLO | NO | 6
Vapori sodio alta pressione W 1x150 | VIA MAZZINI | 036040-C000864-001 | 036040-Q000043-001 | ARMATURA CHIUSA | A BRACCIO | VAPORI SODIO ALTA PRESSIONE | 150 | 1 | SI | ADEGUATO | SI | MONOFASE | CAVO SU FUNE | IMPIANTO IP INDIPENDENTE | NON PRESENTE | (ARMATURE NON SPEC.) | Enel Sole | 8,50 | AUTOCESTELLO | NO | 6
Vapori sodio alta pressione W 1x150 | VIA MAZZINI | 036040-C000865-001 | 036040-Q000043-001 | ARMATURA CHIUSA | A BRACCIO | VAPORI SODIO ALTA PRESSIONE | 150 | 1 | SI | ADEGUATO | SI | MONOFASE | CAVO PRECORDATO | IMPIANTO IP INDIPENDENTE | NON PRESENTE | (ARMATURE NON SPEC.) | Enel Sole | 8,50 | AUTOCESTELLO | NO | 10
Vapori sodio alta pressione W 1x150 | VIA MAZZINI | 036040-C000866-001 | 036040-Q000043-001 | ARMATURA CHIUSA | A BRACCIO | VAPORI SODIO ALTA PRESSIONE | 150 | 1 | SI | ADEGUATO | SI | MONOFASE | CAVO PRECORDATO | IMPIANTO IP INDIPENDENTE | NON PRESENTE | (ARMATURE NON SPEC.) | Enel Sole | 8,50 | AUTOCESTELLO | NO | 10
Elettronica compatta W 1x30 | VIA MAZZINI | 036040-C000868-001 | 036040-Q000012-001 | ARMATURA CHIUSA | A PARETE | ELETTRONICA COMPATTA | 30 | 1 | SI | ADEGUATO | SI | MONOFASE | CAVO INTERRATO | IMPIANTO IP INDIPENDENTE | NON PRESENTE | (ARMATURE NON SPEC.) | Enel Sole | 3,50 | SCALA | NO | 6
Elettronica compatta W 1x30 | VIA MAZZINI | 036040-C000869-001 | 036040-Q000012-001 | ARMATURA CHIUSA | A PARETE | ELETTRONICA COMPATTA | 30 | 1 | SI | ADEGUATO | SI | MONOFASE | CAVO INTERRATO | IMPIANTO IP INDIPENDENTE | NON PRESENTE | (ARMATURE NON SPEC.) | Enel Sole | 3,50 | SCALA | NO | 6
Elettronica compatta W 1x30 | VIA MAZZINI | 036040-C000870-001 | 036040-Q000012-001 | ARMATURA CHIUSA | A PARETE | ELETTRONICA COMPATTA | 30 | 1 | SI | ADEGUATO | SI | MONOFASE | CAVO INTERRATO | IMPIANTO IP INDIPENDENTE | NON PRESENTE | (ARMATURE NON SPEC.) | Enel Sole | 3,50 | SCALA | NO | 6
Elettronica compatta W 1x30 | VIA MAZZINI | 036040-C000871-001 | 036040-Q000012-001 | ARMATURA CHIUSA | A PARETE | ELETTRONICA COMPATTA | 30 | 1 | SI | ADEGUATO | SI | MONOFASE | CAVO INTERRATO | IMPIANTO IP INDIPENDENTE | NON PRESENTE | (ARMATURE NON SPEC.) | Enel Sole | 3,50 | SCALA | NO | 6
Elettronica compatta W 1x30 | VIA MAZZINI | 036040-C000872-001 | 036040-Q000012-001 | ARMATURA CHIUSA | A PARETE | ELETTRONICA COMPATTA | 30 | 1 | SI | ADEGUATO | SI | MONOFASE | CAVO INTERRATO | IMPIANTO IP INDIPENDENTE | NON PRESENTE | (ARMATURE NON SPEC.) | Enel Sole | 3,50 | SCALA | NO | 6
Elettronica compatta W 1x30 | VIA MAZZINI | 036040-C000873-001 | 036040-Q000012-001 | ARMATURA CHIUSA | A PARETE | ELETTRONICA COMPATTA | 30 | 1 | SI | ADEGUATO | SI | MONOFASE | CAVO INTERRATO | IMPIANTO IP INDIPENDENTE | NON PRESENTE | (ARMATURE NON SPEC.) | Enel Sole | 3,50 | SCALA | NO | 6
Elettronica compatta W 1x30 | VIA MAZZINI | 036040-C000874-001 | 036040-Q000012-001 | ARMATURA CHIUSA | A PARETE | ELETTRONICA COMPATTA | 30 | 1 | SI | ADEGUATO | SI | MONOFASE | CAVO INTERRATO | IMPIANTO IP INDIPENDENTE | NON PRESENTE | (ARMATURE NON SPEC.) | Enel Sole | 3,50 | SCALA | NO | 6
Elettronica compatta W 1x30 | VIA MAZZINI | 036040-C000875-001 | 036040-Q000012-001 | ARMATURA CHIUSA | A PARETE | ELETTRONICA COMPATTA | 30 | 1 | SI | ADEGUATO | SI | MONOFASE | CAVO INTERRATO | IMPIANTO IP INDIPENDENTE | NON PRESENTE | (ARMATURE NON SPEC.) | Enel Sole | 3,50 | SCALA | NO | 6
Elettronica compatta W 1x30 | PZA RISORGIMENTO | 036040-C000876-001 | 036040-Q000012-001 | ARMATURA CHIUSA | A PARETE | ELETTRONICA COMPATTA | 30 | 1 | SI | ADEGUATO | SI | MONOFASE | CAVO INTERRATO | IMPIANTO IP INDIPENDENTE | NON PRESENTE | (ARMATURE NON SPEC.) | Enel Sole | 3,50 | SCALA | NO | 6
Elettronica compatta W 1x30 | PZA RISORGIMENTO | 036040-C000877-001 | 036040-Q000012-001 | ARMATURA CHIUSA | A PARETE | ELETTRONICA COMPATTA | 30 | 1 | SI | ADEGUATO | SI | MONOFASE | CAVO INTERRATO | IMPIANTO IP INDIPENDENTE | NON PRESENTE | (ARMATURE NON SPEC.) | Enel Sole | 3,50 | SCALA | NO | 6
Elettronica compatta W 1x30 | PZA RISORGIMENTO | 036040-C000878-001 | 036040-Q000012-001 | ARMATURA CHIUSA | A PARETE | ELETTRONICA COMPATTA | 30 | 1 | SI | ADEGUATO | SI | MONOFASE | CAVO INTERRATO | IMPIANTO IP INDIPENDENTE | NON PRESENTE | (ARMATURE NON SPEC.) | Enel Sole | 3,50 | SCALA | NO | 6
Elettronica compatta W 1x30 | PZA RISORGIMENTO | 036040-C000879-001 | 036040-Q000012-001 | ARMATURA CHIUSA | A PARETE | ELETTRONICA COMPATTA | 30 | 1 | SI | ADEGUATO | SI | MONOFASE | CAVO INTERRATO | IMPIANTO IP INDIPENDENTE | NON PRESENTE | (ARMATURE NON SPEC.) | Enel Sole | 3,50 | SCALA | NO | 6
Elettronica compatta W 1x30 | PZA RISORGIMENTO | 036040-C000880-001 | 036040-Q000012-001 | ARMATURA CHIUSA | A PARETE | ELETTRONICA COMPATTA | 30 | 1 | SI | ADEGUATO | SI | MONOFASE | CAVO INTERRATO | IMPIANTO IP INDIPENDENTE | NON PRESENTE | (ARMATURE NON SPEC.) | Enel Sole | 3,50 | SCALA | NO | 6
Elettronica compatta W 1x30 | PZA RISORGIMENTO | 036040-C000881-001 | 036040-Q000012-001 | ARMATURA CHIUSA | A PARETE | ELETTRONICA COMPATTA | 30 | 1 | SI | ADEGUATO | SI | MONOFASE | CAVO INTERRATO | IMPIANTO IP INDIPENDENTE | NON PRESENTE | (ARMATURE NON SPEC.) | Enel Sole | 3,50 | SCALA | NO | 6
Elettronica compatta W 1x30 | PZA RISORGIMENTO | 036040-C000882-001 | 036040-Q000012-001 | ARMATURA CHIUSA | A PARETE | ELETTRONICA COMPATTA | 30 | 1 | SI | ADEGUATO | SI | MONOFASE | CAVO INTERRATO | IMPIANTO IP INDIPENDENTE | NON PRESENTE | (ARMATURE NON SPEC.) | Enel Sole | 3,50 | SCALA | NO | 6
Elettronica compatta W 1x30 | PZA RISORGIMENTO | 036040-C000883-001 | 036040-Q000012-001 | ARMATURA CHIUSA | A PARETE | ELETTRONICA COMPATTA | 30 | 1 | SI | ADEGUATO | SI | MONOFASE | CAVO INTERRATO | IMPIANTO IP INDIPENDENTE | NON PRESENTE | (ARMATURE NON SPEC.) | Enel Sole | 3,50 | SCALA | NO | 6
Elettronica compatta W 1x30 | PZA RISORGIMENTO | 036040-C000884-001 | 036040-Q000012-001 | ARMATURA CHIUSA | A PARETE | ELETTRONICA COMPATTA | 30 | 1 | SI | ADEGUATO | SI | MONOFASE | CAVO INTERRATO | IMPIANTO IP INDIPENDENTE | NON PRESENTE | (ARMATURE NON SPEC.) | Enel Sole | 3,50 | SCALA | NO | 6
Elettronica compatta W 1x30 | PZA RISORGIMENTO | 036040-C000885-001 | 036040-Q000012-001 | ARMATURA CHIUSA | A PARETE | ELETTRONICA COMPATTA | 30 | 1 | SI | ADEGUATO | SI | MONOFASE | CAVO INTERRATO | IMPIANTO IP INDIPENDENTE | NON PRESENTE | (ARMATURE NON SPEC.) | Enel Sole | 3,50 | SCALA | NO | 6
Elettronica compatta W 1x30 | PZA RISORGIMENTO | 036040-C000886-001 | 036040-Q000012-001 | ARMATURA CHIUSA | A PARETE | ELETTRONICA COMPATTA | 30 | 1 | SI | ADEGUATO | SI | MONOFASE | CAVO INTERRATO | IMPIANTO IP INDIPENDENTE | NON PRESENTE | (ARMATURE NON SPEC.) | Enel Sole | 3,50 | SCALA | NO | 6
Elettronica compatta W 1x30 | PZA RISORGIMENTO | 036040-C000887-001 | 036040-Q000012-001 | ARMATURA CHIUSA | A PARETE | ELETTRONICA COMPATTA | 30 | 1 | SI | ADEGUATO | SI | MONOFASE | CAVO INTERRATO | IMPIANTO IP INDIPENDENTE | NON PRESENTE | (ARMATURE NON SPEC.) | Enel Sole | 3,50 | SCALA | NO | 6
Elettronica compatta W 1x30 | PZA RISORGIMENTO | 036040-C000888-001 | 036040-Q000012-001 | ARMATURA CHIUSA | A PARETE | ELETTRONICA COMPATTA | 30 | 1 | SI | ADEGUATO | SI | MONOFASE | CAVO INTERRATO | IMPIANTO IP INDIPENDENTE | NON PRESENTE | (ARMATURE NON SPEC.) | Enel Sole | 3,50 | SCALA | NO | 6
Elettronica compatta W 1x30 | PZA RISORGIMENTO | 036040-C000889-001 | 036040-Q000012-001 | ARMATURA CHIUSA | A PARETE | ELETTRONICA COMPATTA | 30 | 1 | SI | ADEGUATO | SI | MONOFASE | CAVO INTERRATO | IMPIANTO IP INDIPENDENTE | NON PRESENTE | (ARMATURE NON SPEC.) | Enel Sole | 3,50 | SCALA | NO | 6
Vapori sodio alta pressione W 1x100 | VIA FOSSETTA | 036040-C000900-001 | 036040-Q000035-001 | ARMATURA CHIUSA | A BRACCIO | VAPORI SODIO ALTA PRESSIONE | 100 | 1 | SI | ADEGUATO | SI | TRIFASE | CAVO INTERRATO | IMPIANTO IP INDIPENDENTE | NON PRESENTE | (ARMATURE NON SPEC.) | Enel Sole | 8,50 | AUTOCESTELLO | NO | 16
Vapori sodio alta pressione W 1x100 | VIA FOSSETTA | 036040-C000901-001 | 036040-Q000035-001 | ARMATURA CHIUSA | A BRACCIO | VAPORI SODIO ALTA PRESSIONE | 100 | 1 | SI | ADEGUATO | SI | TRIFASE | CAVO INTERRATO | IMPIANTO IP INDIPENDENTE | NON PRESENTE | (ARMATURE NON SPEC.) | Enel Sole | 8,50 | AUTOCESTELLO | NO | 16
Vapori sodio alta pressione W 1x100 | VIA FOSSETTA | 036040-C000902-001 | 036040-Q000035-001 | ARMATURA CHIUSA | A BRACCIO | VAPORI SODIO ALTA PRESSIONE | 100 | 1 | SI | ADEGUATO | SI | TRIFASE | CAVO INTERRATO | IMPIANTO IP INDIPENDENTE | NON PRESENTE | (ARMATURE NON SPEC.) | Enel Sole | 8,50 | AUTOCESTELLO | NO | 16
Vapori sodio alta pressione W 1x150 | VIA BRAIDA | 036040-C000903-001 | 036040-Q000035-001 | ARMATURA CHIUSA | A BRACCIO | VAPORI SODIO ALTA PRESSIONE | 150 | 1 | SI | ADEGUATO | SI | TRIFASE | CAVO SU FUNE | IMPIANTO IP INDIPENDENTE | NON PRESENTE | (ARMATURE NON SPEC.) | Enel Sole | 8,50 | AUTOCESTELLO | NO | 16
Vapori sodio alta pressione W 1x150 | VIA BRAIDA | 036040-C000904-001 | 036040-Q000035-001 | ARMATURA CHIUSA | A BRACCIO | VAPORI SODIO ALTA PRESSIONE | 150 | 1 | SI | ADEGUATO | SI | TRIFASE | CAVO SU FUNE | IMPIANTO IP INDIPENDENTE | NON PRESENTE | (ARMATURE NON SPEC.) | Enel Sole | 8,50 | AUTOCESTELLO | NO | 16
Vapori sodio alta pressione W 1x150 | VIA BRAIDA | 036040-C000905-001 | 036040-Q000035-001 | ARMATURA CHIUSA | A BRACCIO | VAPORI SODIO ALTA PRESSIONE | 150 | 1 | SI | ADEGUATO | SI | TRIFASE | CAVO SU FUNE | IMPIANTO IP INDIPENDENTE | NON PRESENTE | (ARMATURE NON SPEC.) | Enel Sole | 8,50 | AUTOCESTELLO | NO | 16
Vapori sodio alta pressione W 1x150 | VIA BRAIDA | 036040-C000906-001 | 036040-Q000035-001 | ARMATURA CHIUSA | A BRACCIO | VAPORI SODIO ALTA PRESSIONE | 150 | 1 | SI | ADEGUATO | SI | TRIFASE | CAVO SU FUNE | IMPIANTO IP INDIPENDENTE | NON PRESENTE | (ARMATURE NON SPEC.) | Enel Sole | 8,50 | AUTOCESTELLO | NO | 16
Vapori sodio alta pressione W 1x150 | VIA BRAIDA | 036040-C000907-001 | 036040-Q000035-001 | ARMATURA CHIUSA | A BRACCIO | VAPORI SODIO ALTA PRESSIONE | 150 | 1 | SI | ADEGUATO | SI | TRIFASE | CAVO SU FUNE | IMPIANTO IP INDIPENDENTE | NON PRESENTE | (ARMATURE NON SPEC.) | Enel Sole | 8,50 | AUTOCESTELLO | NO | 16
Vapori sodio alta pressione W 1x150 | VIA BRAIDA | 036040-C000908-001 | 036040-Q000035-001 | ARMATURA CHIUSA | A BRACCIO | VAPORI SODIO ALTA PRESSIONE | 150 | 1 | SI | ADEGUATO | SI | TRIFASE | CAVO SU FUNE | IMPIANTO IP INDIPENDENTE | NON PRESENTE | (ARMATURE NON SPEC.) | Enel Sole | 8,50 | AUTOCESTELLO | NO | 16
Vapori sodio alta pressione W 1x150 | VIA BRAIDA | 036040-C000909-001 | 036040-Q000035-001 | ARMATURA CHIUSA | A BRACCIO | VAPORI SODIO ALTA PRESSIONE | 150 | 1 | SI | ADEGUATO | SI | TRIFASE | CAVO SU FUNE | IMPIANTO IP INDIPENDENTE | NON PRESENTE | (ARMATURE NON SPEC.) | Enel Sole | 8,50 | AUTOCESTELLO | NO | 16
Vapori sodio alta pressione W 1x150 | VIA BRAIDA | 036040-C000910-001 | 036040-Q000035-001 | ARMATURA CHIUSA | A BRACCIO | VAPORI SODIO ALTA PRESSIONE | 150 | 1 | SI | ADEGUATO | SI | TRIFASE | CAVO SU FUNE | IMPIANTO IP INDIPENDENTE | NON PRESENTE | (ARMATURE NON SPEC.) | Enel Sole | 8,50 | AUTOCESTELLO | NO | 16
Vapori sodio alta pressione W 1x150 | VIA BRAIDA | 036040-C000911-001 | 036040-Q000035-001 | ARMATURA CHIUSA | A BRACCIO | VAPORI SODIO ALTA PRESSIONE | 150 | 1 | SI | ADEGUATO | SI | TRIFASE | CAVO SU FUNE | IMPIANTO IP INDIPENDENTE | NON PRESENTE | (ARMATURE NON SPEC.) | Enel Sole | 8,50 | AUTOCESTELLO | NO | 16
Vapori sodio alta pressione W 1x150 | VIA BRAIDA | 036040-C000912-001 | 036040-Q000035-001 | ARMATURA CHIUSA | A BRACCIO | VAPORI SODIO ALTA PRESSIONE | 150 | 1 | SI | ADEGUATO | SI | TRIFASE | CAVO SU FUNE | IMPIANTO IP INDIPENDENTE | NON PRESENTE | (ARMATURE NON SPEC.) | Enel Sole | 8,50 | AUTOCESTELLO | NO | 16
Vapori sodio alta pressione W 1x150 | VIA BRAIDA | 036040-C000913-001 | 036040-Q000035-001 | ARMATURA CHIUSA | A BRACCIO | VAPORI SODIO ALTA PRESSIONE | 150 | 1 | SI | ADEGUATO | SI | TRIFASE | CAVO SU FUNE | IMPIANTO IP INDIPENDENTE | NON PRESENTE | (ARMATURE NON SPEC.) | Enel Sole | 8,50 | AUTOCESTELLO | NO | 16
Vapori sodio alta pressione W 1x150 | VIA BRAIDA | 036040-C000914-001 | 036040-Q000035-001 | ARMATURA CHIUSA | A BRACCIO | VAPORI SODIO ALTA PRESSIONE | 150 | 1 | SI | ADEGUATO | SI | TRIFASE | CAVO SU FUNE | IMPIANTO IP INDIPENDENTE | NON PRESENTE | (ARMATURE NON SPEC.) | Enel Sole | 8,50 | AUTOCESTELLO | NO | 16
Vapori sodio alta pressione W 1x150 | VIA BRAIDA | 036040-C000915-001 | 036040-Q000035-001 | ARMATURA CHIUSA | A BRACCIO | VAPORI SODIO ALTA PRESSIONE | 150 | 1 | SI | ADEGUATO | SI | TRIFASE | CAVO SU FUNE | IMPIANTO IP INDIPENDENTE | NON PRESENTE | (ARMATURE NON SPEC.) | Enel Sole | 8,50 | AUTOCESTELLO | NO | 16
Vapori sodio alta pressione W 1x150 | VIA BRAIDA | 036040-C000916-001 | 036040-Q000035-001 | ARMATURA CHIUSA | A BRACCIO | VAPORI SODIO ALTA PRESSIONE | 150 | 1 | SI | ADEGUATO | SI | TRIFASE | CAVO SU FUNE | IMPIANTO IP INDIPENDENTE | NON PRESENTE | (ARMATURE NON SPEC.) | Enel Sole | 8,50 | AUTOCESTELLO | NO | 16
Vapori sodio alta pressione W 1x150 | VIA BRAIDA | 036040-C000917-001 | 036040-Q000035-001 | ARMATURA CHIUSA | A BRACCIO | VAPORI SODIO ALTA PRESSIONE | 150 | 1 | SI | ADEGUATO | SI | TRIFASE | CAVO SU FUNE | IMPIANTO IP INDIPENDENTE | NON PRESENTE | (ARMATURE NON SPEC.) | Enel Sole | 8,50 | AUTOCESTELLO | NO | 16
Vapori sodio alta pressione W 1x150 | VIA BRAIDA | 036040-C000918-001 | 036040-Q000035-001 | ARMATURA CHIUSA | A BRACCIO | VAPORI SODIO ALTA PRESSIONE | 150 | 1 | SI | ADEGUATO | SI | TRIFASE | CAVO SU FUNE | IMPIANTO IP INDIPENDENTE | NON PRESENTE | (ARMATURE NON SPEC.) | Enel Sole | 8,50 | AUTOCESTELLO | NO | 16
Vapori sodio alta pressione W 1x150 | VIA BRAIDA | 036040-C000919-001 | 036040-Q000035-001 | ARMATURA CHIUSA | A BRACCIO | VAPORI SODIO ALTA PRESSIONE | 150 | 1 | SI | ADEGUATO | SI | TRIFASE | CAVO SU FUNE | IMPIANTO IP INDIPENDENTE | NON PRESENTE | (ARMATURE NON SPEC.) | Enel Sole | 8,50 | AUTOCESTELLO | NO | 16
Vapori sodio alta pressione W 1x150 | VIA BRAIDA | 036040-C000920-001 | 036040-Q000035-001 | ARMATURA CHIUSA | A BRACCIO | VAPORI SODIO ALTA PRESSIONE | 150 | 1 | SI | ADEGUATO | SI | TRIFASE | CAVO SU FUNE | IMPIANTO IP INDIPENDENTE | NON PRESENTE | (ARMATURE NON SPEC.) | Enel Sole | 8,50 | AUTOCESTELLO | NO | 16
Vapori sodio alta pressione W 1x100 | VIA BRIG ALP JULIA | 036040-C000921-001 | 036040-Q000035-001 | ARMATURA CHIUSA | A BRACCIO | VAPORI SODIO ALTA PRESSIONE | 100 | 1 | SI | ADEGUATO | SI | MONOFASE | CAVO PRECORDATO | IMPIANTO IP INDIPENDENTE | NON PRESENTE | (ARMATURE NON SPEC.) | Enel Sole | 8,50 | AUTOCESTELLO | NO | 10
Vapori sodio alta pressione W 1x100 | VIA BRIG ALP JULIA | 036040-C000922-001 | 036040-Q000035-001 | ARMATURA CHIUSA | A BRACCIO | VAPORI SODIO ALTA PRESSIONE | 100 | 1 | SI | ADEGUATO | SI | MONOFASE | CAVO PRECORDATO | IMPIANTO IP INDIPENDENTE | NON PRESENTE | (ARMATURE NON SPEC.) | Enel Sole | 8,50 | AUTOCESTELLO | NO | 10
Vapori sodio alta pressione W 1x100 | VIA BRIG ALP JULIA | 036040-C000923-001 | 036040-Q000035-001 | ARMATURA CHIUSA | A BRACCIO | VAPORI SODIO ALTA PRESSIONE | 100 | 1 | SI | ADEGUATO | SI | MONOFASE | CAVO PRECORDATO | IMPIANTO IP INDIPENDENTE | NON PRESENTE | (ARMATURE NON SPEC.) | Enel Sole | 8,50 | AUTOCESTELLO | NO | 10
Vapori sodio alta pressione W 1x100 | VIA BRIG ALP JULIA | 036040-C000924-001 | 036040-Q000035-001 | ARMATURA CHIUSA | A BRACCIO | VAPORI SODIO ALTA PRESSIONE | 100 | 1 | SI | ADEGUATO | SI | MONOFASE | CAVO PRECORDATO | IMPIANTO IP INDIPENDENTE | NON PRESENTE | (ARMATURE NON SPEC.) | Enel Sole | 8,50 | AUTOCESTELLO | NO | 10
Vapori sodio alta pressione W 1x100 | VLE SAN LUIGI | 036040-C000925-001 | 036040-Q000021-001 | ARMATURA CHIUSA | A BRACCIO | VAPORI SODIO ALTA PRESSIONE | 100 | 1 | SI | ADEGUATO | SI | MONOFASE | CAVO INTERRATO | IMPIANTO IP INDIPENDENTE | NON PRESENTE | (ARMATURE NON SPEC.) | Enel Sole | 8,50 | AUTOCESTELLO | NO | 6
Vapori sodio alta pressione W 1x100 | VLE SAN LUIGI | 036040-C000926-001 | 036040-Q000021-001 | ARMATURA CHIUSA | A BRACCIO | VAPORI SODIO ALTA PRESSIONE | 100 | 1 | SI | ADEGUATO | SI | MONOFASE | CAVO INTERRATO | IMPIANTO IP INDIPENDENTE | NON PRESENTE | (ARMATURE NON SPEC.) | Enel Sole | 8,50 | AUTOCESTELLO | NO | 6
Vapori sodio alta pressione W 1x100 | VLE SAN LUIGI | 036040-C000927-001 | 036040-Q000021-001 | ARMATURA CHIUSA | A BRACCIO | VAPORI SODIO ALTA PRESSIONE | 100 | 1 | SI | ADEGUATO | SI | MONOFASE | CAVO INTERRATO | IMPIANTO IP INDIPENDENTE | NON PRESENTE | (ARMATURE NON SPEC.) | Enel Sole | 8,50 | AUTOCESTELLO | NO | 6
Vapori sodio alta pressione W 1x100 | VLE SAN LUIGI | 036040-C000928-001 | 036040-Q000021-001 | ARMATURA CHIUSA | A BRACCIO | VAPORI SODIO ALTA PRESSIONE | 100 | 1 | SI | ADEGUATO | SI | MONOFASE | CAVO INTERRATO | IMPIANTO IP INDIPENDENTE | NON PRESENTE | (ARMATURE NON SPEC.) | Enel Sole | 8,50 | AUTOCESTELLO | NO | 6
Vapori sodio alta pressione W 1x100 | VLE SAN LUIGI | 036040-C000929-001 | 036040-Q000021-001 | ARMATURA CHIUSA | A BRACCIO | VAPORI SODIO ALTA PRESSIONE | 100 | 1 | SI | ADEGUATO | SI | MONOFASE | CAVO INTERRATO | IMPIANTO IP INDIPENDENTE | NON PRESENTE | (ARMATURE NON SPEC.) | Enel Sole | 8,50 | AUTOCESTELLO | NO | 6
Vapori sodio alta pressione W 1x100 | VLE S MATTEO | 036040-C000930-001 | 036040-Q000021-001 | ARMATURA CHIUSA | A BRACCIO | VAPORI SODIO ALTA PRESSIONE | 100 | 1 | SI | ADEGUATO | SI | TRIFASE | CAVO INTERRATO | IMPIANTO IP INDIPENDENTE | NON PRESENTE | (ARMATURE NON SPEC.) | Enel Sole | 8,50 | AUTOCESTELLO | NO | 16
Vapori sodio alta pressione W 1x100 | VLE S MATTEO | 036040-C000931-001 | 036040-Q000021-001 | ARMATURA CHIUSA | A BRACCIO | VAPORI SODIO ALTA PRESSIONE | 100 | 1 | SI | ADEGUATO | SI | TRIFASE | CAVO INTERRATO | IMPIANTO IP INDIPENDENTE | NON PRESENTE | (ARMATURE NON SPEC.) | Enel Sole | 8,50 | AUTOCESTELLO | NO | 16
Vapori sodio alta pressione W 1x100 | VLE SAN LUIGI | 036040-C000932-001 | 036040-Q000021-001 | ARMATURA CHIUSA | A BRACCIO | VAPORI SODIO ALTA PRESSIONE | 100 | 1 | SI | ADEGUATO | SI | MONOFASE | CAVO INTERRATO | IMPIANTO IP INDIPENDENTE | NON PRESENTE | (ARMATURE NON SPEC.) | Enel Sole | 8,50 | AUTOCESTELLO | NO | 6
Vapori sodio alta pressione W 1x100 | VLE SAN LUIGI | 036040-C000933-001 | 036040-Q000021-001 | ARMATURA CHIUSA | A BRACCIO | VAPORI SODIO ALTA PRESSIONE | 100 | 1 | SI | ADEGUATO | SI | MONOFASE | CAVO INTERRATO | IMPIANTO IP INDIPENDENTE | NON PRESENTE | (ARMATURE NON SPEC.) | Enel Sole | 8,50 | AUTOCESTELLO | NO | 6
Vapori sodio alta pressione W 1x100 | VLE SAN LUIGI | 036040-C000934-001 | 036040-Q000021-001 | ARMATURA CHIUSA | A BRACCIO | VAPORI SODIO ALTA PRESSIONE | 100 | 1 | SI | ADEGUATO | SI | MONOFASE | CAVO INTERRATO | IMPIANTO IP INDIPENDENTE | NON PRESENTE | (ARMATURE NON SPEC.) | Enel Sole | 8,50 | AUTOCESTELLO | NO | 6
Vapori sodio alta pressione W 1x100 | VLE SAN LUIGI | 036040-C000935-001 | 036040-Q000021-001 | ARMATURA CHIUSA | A BRACCIO | VAPORI SODIO ALTA PRESSIONE | 100 | 1 | SI | ADEGUATO | SI | MONOFASE | CAVO INTERRATO | IMPIANTO IP INDIPENDENTE | NON PRESENTE | (ARMATURE NON SPEC.) | Enel Sole | 8,50 | AUTOCESTELLO | NO | 6
Vapori sodio alta pressione W 1x100 | VLE SAN LUIGI | 036040-C000936-001 | 036040-Q000021-001 | ARMATURA CHIUSA | A BRACCIO | VAPORI SODIO ALTA PRESSIONE | 100 | 1 | SI | ADEGUATO | SI | MONOFASE | CAVO INTERRATO | IMPIANTO IP INDIPENDENTE | NON PRESENTE | (ARMATURE NON SPEC.) | Enel Sole | 8,50 | AUTOCESTELLO | NO | 6
Vapori sodio alta pressione W 1x150 | VLE S MARCO | 036040-C000937-001 | 036040-Q000021-001 | ARMATURA CHIUSA | A BRACCIO | VAPORI SODIO ALTA PRESSIONE | 150 | 1 | SI | ADEGUATO | SI | TRIFASE | CAVO INTERRATO | IMPIANTO IP INDIPENDENTE | NON PRESENTE | (ARMATURE NON SPEC.) | Enel Sole | 8,50 | AUTOCESTELLO | NO | 16
Vapori sodio alta pressione W 1x150 | VLE S MARCO | 036040-C000938-001 | 036040-Q000021-001 | ARMATURA CHIUSA | A BRACCIO | VAPORI SODIO ALTA PRESSIONE | 150 | 1 | SI | ADEGUATO | SI | TRIFASE | CAVO INTERRATO | IMPIANTO IP INDIPENDENTE | NON PRESENTE | (ARMATURE NON SPEC.) | Enel Sole | 8,50 | AUTOCESTELLO | NO | 16
Vapori sodio alta pressione W 1x100 | VLE S MATTEO | 036040-C000939-001 | 036040-Q000021-001 | ARMATURA CHIUSA | A BRACCIO | VAPORI SODIO ALTA PRESSIONE | 100 | 1 | SI | ADEGUATO | SI | MONOFASE | CAVO INTERRATO | IMPIANTO IP INDIPENDENTE | NON PRESENTE | (ARMATURE NON SPEC.) | Enel Sole | 8,00 | AUTOCESTELLO | NO | 6
Vapori sodio alta pressione W 1x100 | VLE S MATTEO | 036040-C000940-001 | 036040-Q000021-001 | ARMATURA CHIUSA | A BRACCIO | VAPORI SODIO ALTA PRESSIONE | 100 | 1 | SI | ADEGUATO | SI | MONOFASE | CAVO INTERRATO | IMPIANTO IP INDIPENDENTE | NON PRESENTE | (ARMATURE NON SPEC.) | Enel Sole | 8,00 | AUTOCESTELLO | NO | 6
Vapori sodio alta pressione W 1x100 | VLE S MATTEO | 036040-C000941-001 | 036040-Q000021-001 | ARMATURA CHIUSA | A BRACCIO | VAPORI SODIO ALTA PRESSIONE | 100 | 1 | SI | ADEGUATO | SI | MONOFASE | CAVO INTERRATO | IMPIANTO IP INDIPENDENTE | NON PRESENTE | (ARMATURE NON SPEC.) | Enel Sole | 8,00 | AUTOCESTELLO | NO | 6
Vapori sodio alta pressione W 1x100 | VLE S MATTEO | 036040-C000942-001 | 036040-Q000021-001 | ARMATURA CHIUSA | A BRACCIO | VAPORI SODIO ALTA PRESSIONE | 100 | 1 | SI | ADEGUATO | SI | MONOFASE | CAVO INTERRATO | IMPIANTO IP INDIPENDENTE | NON PRESENTE | (ARMATURE NON SPEC.) | Enel Sole | 8,00 | AUTOCESTELLO | NO | 6
Vapori sodio alta pressione W 1x100 | VLE S MATTEO | 036040-C000943-001 | 036040-Q000021-001 | ARMATURA CHIUSA | A BRACCIO | VAPORI SODIO ALTA PRESSIONE | 100 | 1 | SI | ADEGUATO | SI | MONOFASE | CAVO INTERRATO | IMPIANTO IP INDIPENDENTE | NON PRESENTE | (ARMATURE NON SPEC.) | Enel Sole | 8,00 | AUTOCESTELLO | NO | 6
Vapori sodio alta pressione W 1x100 | VLE S MATTEO | 036040-C000944-001 | 036040-Q000035-001 | ARMATURA CHIUSA | A BRACCIO | VAPORI SODIO ALTA PRESSIONE | 100 | 1 | SI | ADEGUATO | SI | MONOFASE | CAVO INTERRATO | IMPIANTO IP INDIPENDENTE | NON PRESENTE | (ARMATURE NON SPEC.) | Enel Sole | 8,00 | AUTOCESTELLO | NO | 6
Vapori sodio alta pressione W 1x100 | VLE S MATTEO | 036040-C000945-001 | 036040-Q000021-001 | ARMATURA CHIUSA | A BRACCIO | VAPORI SODIO ALTA PRESSIONE | 100 | 1 | SI | ADEGUATO | SI | MONOFASE | CAVO INTERRATO | IMPIANTO IP INDIPENDENTE | NON PRESENTE | (ARMATURE NON SPEC.) | Enel Sole | 8,00 | AUTOCESTELLO | NO | 6
Vapori sodio alta pressione W 1x100 | VLE S MATTEO | 036040-C000946-001 | 036040-Q000021-001 | ARMATURA CHIUSA | A BRACCIO | VAPORI SODIO ALTA PRESSIONE | 100 | 1 | SI | ADEGUATO | SI | MONOFASE | CAVO INTERRATO | IMPIANTO IP INDIPENDENTE | NON PRESENTE | (ARMATURE NON SPEC.) | Enel Sole | 8,00 | AUTOCESTELLO | NO | 6
Vapori sodio alta pressione W 1x100 | VLE S MATTEO | 036040-C000947-001 | 036040-Q000021-001 | ARMATURA CHIUSA | A BRACCIO | VAPORI SODIO ALTA PRESSIONE | 100 | 1 | SI | ADEGUATO | SI | MONOFASE | CAVO INTERRATO | IMPIANTO IP INDIPENDENTE | NON PRESENTE | (ARMATURE NON SPEC.) | Enel Sole | 8,00 | AUTOCESTELLO | NO | 6
Vapori sodio alta pressione W 1x100 | VLE S MATTEO | 036040-C000948-001 | 036040-Q000021-001 | ARMATURA CHIUSA | A BRACCIO | VAPORI SODIO ALTA PRESSIONE | 100 | 1 | SI | ADEGUATO | SI | MONOFASE | CAVO INTERRATO | IMPIANTO IP INDIPENDENTE | NON PRESENTE | (ARMATURE NON SPEC.) | Enel Sole | 8,00 | AUTOCESTELLO | NO | 6
Vapori sodio alta pressione W 1x150 | VLE S MARCO | 036040-C000949-001 | 036040-Q000021-001 | ARMATURA CHIUSA | A BRACCIO | VAPORI SODIO ALTA PRESSIONE | 150 | 1 | SI | ADEGUATO | SI | TRIFASE | CAVO INTERRATO | IMPIANTO IP INDIPENDENTE | NON PRESENTE | (ARMATURE NON SPEC.) | Enel Sole | 8,50 | AUTOCESTELLO | NO | 16
Vapori sodio alta pressione W 1x150 | VLE S MARCO | 036040-C000950-001 | 036040-Q000021-001 | ARMATURA CHIUSA | A BRACCIO | VAPORI SODIO ALTA PRESSIONE | 150 | 1 | SI | ADEGUATO | SI | TRIFASE | CAVO INTERRATO | IMPIANTO IP INDIPENDENTE | NON PRESENTE | (ARMATURE NON SPEC.) | Enel Sole | 8,50 | AUTOCESTELLO | NO | 16
Vapori sodio alta pressione W 1x150 | VIA S CARLO | 036040-C000951-001 | 036040-Q000021-001 | ARMATURA CHIUSA | A BRACCIO | VAPORI SODIO ALTA PRESSIONE | 150 | 1 | SI | ADEGUATO | SI | TRIFASE | CAVO INTERRATO | IMPIANTO IP INDIPENDENTE | NON PRESENTE | (ARMATURE NON SPEC.) | Enel Sole | 8,50 | AUTOCESTELLO | NO | 16
Vapori sodio alta pressione W 1x150 | VIA S CARLO | 036040-C000952-001 | 036040-Q000021-001 | ARMATURA CHIUSA | A BRACCIO | VAPORI SODIO ALTA PRESSIONE | 150 | 1 | SI | ADEGUATO | SI | TRIFASE | CAVO INTERRATO | IMPIANTO IP INDIPENDENTE | NON PRESENTE | (ARMATURE NON SPEC.) | Enel Sole | 8,50 | AUTOCESTELLO | NO | 16
Vapori sodio alta pressione W 1x150 | VIA S CARLO | 036040-C000953-001 | 036040-Q000021-001 | ARMATURA CHIUSA | A BRACCIO | VAPORI SODIO ALTA PRESSIONE | 150 | 1 | SI | ADEGUATO | SI | TRIFASE | CAVO INTERRATO | IMPIANTO IP INDIPENDENTE | NON PRESENTE | (ARMATURE NON SPEC.) | Enel Sole | 8,50 | AUTOCESTELLO | NO | 16
Vapori sodio alta pressione W 1x150 | VIA S CARLO | 036040-C000954-001 | 036040-Q000035-001 | ARMATURA CHIUSA | A BRACCIO | VAPORI SODIO ALTA PRESSIONE | 150 | 1 | SI | ADEGUATO | SI | TRIFASE | CAVO INTERRATO | IMPIANTO IP INDIPENDENTE | NON PRESENTE | (ARMATURE NON SPEC.) | Enel Sole | 8,50 | AUTOCESTELLO | NO | 16
Vapori sodio alta pressione W 1x150 | VIA S CARLO | 036040-C000955-001 | 036040-Q000021-001 | ARMATURA CHIUSA | A BRACCIO | VAPORI SODIO ALTA PRESSIONE | 150 | 1 | SI | ADEGUATO | SI | TRIFASE | CAVO INTERRATO | IMPIANTO IP INDIPENDENTE | NON PRESENTE | (ARMATURE NON SPEC.) | Enel Sole | 8,50 | AUTOCESTELLO | NO | 16
Vapori sodio alta pressione W 1x150 | VIA S CARLO | 036040-C000956-001 | 036040-Q000021-001 | ARMATURA CHIUSA | A BRACCIO | VAPORI SODIO ALTA PRESSIONE | 150 | 1 | SI | ADEGUATO | SI | TRIFASE | CAVO INTERRATO | IMPIANTO IP INDIPENDENTE | NON PRESENTE | (ARMATURE NON SPEC.) | Enel Sole | 8,50 | AUTOCESTELLO | NO | 16
Vapori sodio alta pressione W 1x150 | VIA S CARLO | 036040-C000957-001 | 036040-Q000021-001 | ARMATURA CHIUSA | A BRACCIO | VAPORI SODIO ALTA PRESSIONE | 150 | 1 | SI | ADEGUATO | SI | TRIFASE | CAVO INTERRATO | IMPIANTO IP INDIPENDENTE | NON PRESENTE | (ARMATURE NON SPEC.) | Enel Sole | 8,50 | AUTOCESTELLO | NO | 16
Vapori sodio alta pressione W 1x150 | VLE S MARCO | 036040-C000964-001 | 036040-Q000020-001 | ARMATURA CHIUSA | A BRACCIO | VAPORI SODIO ALTA PRESSIONE | 150 | 1 | SI | ADEGUATO | SI | MONOFASE | CAVO INTERRATO | IMPIANTO IP INDIPENDENTE | NON PRESENTE | (ARMATURE NON SPEC.) | Comune | 8,50 | AUTOCESTELLO | NO | 6
Vapori sodio alta pressione W 1x150 | VLE S MARCO | 036040-C000965-001 | 036040-Q000020-001 | ARMATURA CHIUSA | A BRACCIO | VAPORI SODIO ALTA PRESSIONE | 150 | 1 | SI | ADEGUATO | SI | MONOFASE | CAVO INTERRATO | IMPIANTO IP INDIPENDENTE | NON PRESENTE | (ARMATURE NON SPEC.) | Comune | 8,50 | AUTOCESTELLO | NO | 6
Vapori sodio alta pressione W 1x150 | VLE S MARCO | 036040-C000966-001 | 036040-Q000020-001 | ARMATURA CHIUSA | A BRACCIO | VAPORI SODIO ALTA PRESSIONE | 150 | 1 | SI | ADEGUATO | SI | MONOFASE | CAVO INTERRATO | IMPIANTO IP INDIPENDENTE | NON PRESENTE | (ARMATURE NON SPEC.) | Comune | 8,50 | AUTOCESTELLO | NO | 6
Vapori sodio alta pressione W 1x150 | VLE S MARCO | 036040-C000967-001 | 036040-Q000020-001 | ARMATURA CHIUSA | A BRACCIO | VAPORI SODIO ALTA PRESSIONE | 150 | 1 | SI | ADEGUATO | SI | TRIFASE | CAVO INTERRATO | IMPIANTO IP INDIPENDENTE | NON PRESENTE | (ARMATURE NON SPEC.) | Comune | 8,50 | AUTOCESTELLO | NO | 16
Vapori sodio alta pressione W 1x150 | VLE S MARCO | 036040-C000968-001 | 036040-Q000020-001 | ARMATURA CHIUSA | A BRACCIO | VAPORI SODIO ALTA PRESSIONE | 150 | 1 | SI | ADEGUATO | SI | TRIFASE | CAVO INTERRATO | IMPIANTO IP INDIPENDENTE | NON PRESENTE | (ARMATURE NON SPEC.) | Comune | 8,50 | AUTOCESTELLO | NO | 16
Vapori sodio alta pressione W 1x100 | VLE S AMBROGIO | 036040-C000969-001 | 036040-Q000020-001 | ARMATURA CHIUSA | A BRACCIO | VAPORI SODIO ALTA PRESSIONE | 100 | 1 | SI | ADEGUATO | SI | MONOFASE | CAVO INTERRATO | IMPIANTO IP INDIPENDENTE | NON PRESENTE | (ARMATURE NON SPEC.) | Comune | 8,50 | AUTOCESTELLO | NO | 6
Vapori sodio alta pressione W 1x100 | VLE S AMBROGIO | 036040-C000970-001 | 036040-Q000020-001 | ARMATURA CHIUSA | A BRACCIO | VAPORI SODIO ALTA PRESSIONE | 100 | 1 | SI | ADEGUATO | SI | MONOFASE | CAVO INTERRATO | IMPIANTO IP INDIPENDENTE | NON PRESENTE | (ARMATURE NON SPEC.) | Comune | 8,50 | AUTOCESTELLO | NO | 6
Vapori sodio alta pressione W 1x100 | VLE S AMBROGIO | 036040-C000971-001 | 036040-Q000020-001 | ARMATURA CHIUSA | A BRACCIO | VAPORI SODIO ALTA PRESSIONE | 100 | 1 | SI | ADEGUATO | SI | MONOFASE | CAVO INTERRATO | IMPIANTO IP INDIPENDENTE | NON PRESENTE | (ARMATURE NON SPEC.) | Comune | 8,50 | AUTOCESTELLO | NO | 6
Vapori sodio alta pressione W 1x100 | VLE S AMBROGIO | 036040-C000972-001 | 036040-Q000020-001 | ARMATURA CHIUSA | A BRACCIO | VAPORI SODIO ALTA PRESSIONE | 100 | 1 | SI | ADEGUATO | SI | MONOFASE | CAVO INTERRATO | IMPIANTO IP INDIPENDENTE | NON PRESENTE | (ARMATURE NON SPEC.) | Comune | 8,50 | AUTOCESTELLO | NO | 6
Vapori sodio alta pressione W 1x100 | VLE S MARCO | 036040-C000973-001 | 036040-Q000020-001 | ARMATURA CHIUSA | A BRACCIO | VAPORI SODIO ALTA PRESSIONE | 100 | 1 | SI | ADEGUATO | SI | TRIFASE | CAVO INTERRATO | IMPIANTO IP INDIPENDENTE | NON PRESENTE | (ARMATURE NON SPEC.) | Comune | 8,50 | AUTOCESTELLO | NO | 16
Vapori sodio alta pressione W 1x100 | PZA AMENDOLA | 036040-C000980-001 | 036040-Q000020-001 | ARMATURA CHIUSA | A BRACCIO | VAPORI SODIO ALTA PRESSIONE | 100 | 1 | SI | ADEGUATO | SI | MONOFASE | CAVO SU FUNE | IMPIANTO IP INDIPENDENTE | NON PRESENTE | (ARMATURE NON SPEC.) | Comune | 8,50 | AUTOCESTELLO | NO | 6
Vapori sodio alta pressione W 1x100 | PZA AMENDOLA | 036040-C000981-001 | 036040-Q000020-001 | ARMATURA CHIUSA | A BRACCIO | VAPORI SODIO ALTA PRESSIONE | 100 | 1 | SI | ADEGUATO | SI | MONOFASE | CAVO INTERRATO | IMPIANTO IP INDIPENDENTE | NON PRESENTE | (ARMATURE NON SPEC.) | Comune | 8,50 | AUTOCESTELLO | NO | 6
Vapori sodio alta pressione W 1x100 | VLE PARINI | 036040-C000982-001 | 036040-Q000020-001 | ARMATURA CHIUSA | A BRACCIO | VAPORI SODIO ALTA PRESSIONE | 100 | 1 | SI | ADEGUATO | SI | MONOFASE | CAVO INTERRATO | IMPIANTO IP INDIPENDENTE | NON PRESENTE | (ARMATURE NON SPEC.) | Comune | 8,50 | AUTOCESTELLO | NO | 6
Vapori sodio alta pressione W 1x100 | VLE PARINI | 036040-C000983-001 | 036040-Q000020-001 | ARMATURA CHIUSA | A BRACCIO | VAPORI SODIO ALTA PRESSIONE | 100 | 1 | SI | ADEGUATO | SI | MONOFASE | CAVO INTERRATO | IMPIANTO IP INDIPENDENTE | NON PRESENTE | (ARMATURE NON SPEC.) | Comune | 8,50 | AUTOCESTELLO | NO | 6
Vapori sodio alta pressione W 1x100 | VLE PARINI | 036040-C000984-001 | 036040-Q000020-001 | ARMATURA CHIUSA | A BRACCIO | VAPORI SODIO ALTA PRESSIONE | 100 | 1 | SI | ADEGUATO | SI | MONOFASE | CAVO INTERRATO | IMPIANTO IP INDIPENDENTE | NON PRESENTE | (ARMATURE NON SPEC.) | Comune | 8,50 | AUTOCESTELLO | NO | 6
Vapori sodio alta pressione W 1x100 | VLE SAN LUCA | 036040-C000985-001 | 036040-Q000020-001 | ARMATURA CHIUSA | A BRACCIO | VAPORI SODIO ALTA PRESSIONE | 100 | 1 | SI | ADEGUATO | SI | TRIFASE | CAVO INTERRATO | IMPIANTO IP INDIPENDENTE | NON PRESENTE | (ARMATURE NON SPEC.) | Comune | 8,50 | AUTOCESTELLO | NO | 16
Vapori sodio alta pressione W 1x100 | VLE SAN LUCA | 036040-C000986-001 | 036040-Q000020-001 | ARMATURA CHIUSA | A BRACCIO | VAPORI SODIO ALTA PRESSIONE | 100 | 1 | SI | ADEGUATO | SI | TRIFASE | CAVO INTERRATO | IMPIANTO IP INDIPENDENTE | NON PRESENTE | (ARMATURE NON SPEC.) | Comune | 8,50 | AUTOCESTELLO | NO | 16
Vapori sodio alta pressione W 1x100 | VLE SAN LUCA | 036040-C000987-001 | 036040-Q000020-001 | ARMATURA CHIUSA | A BRACCIO | VAPORI SODIO ALTA PRESSIONE | 100 | 1 | SI | ADEGUATO | SI | TRIFASE | CAVO INTERRATO | IMPIANTO IP INDIPENDENTE | NON PRESENTE | (ARMATURE NON SPEC.) | Comune | 8,50 | AUTOCESTELLO | NO | 16
Vapori sodio alta pressione W 1x100 | VLE SAN LUCA | 036040-C000988-001 | 036040-Q000020-001 | ARMATURA CHIUSA | A BRACCIO | VAPORI SODIO ALTA PRESSIONE | 100 | 1 | SI | ADEGUATO | SI | TRIFASE | CAVO INTERRATO | IMPIANTO IP INDIPENDENTE | NON PRESENTE | (ARMATURE NON SPEC.) | Comune | 8,50 | AUTOCESTELLO | NO | 16
Vapori sodio alta pressione W 1x100 | VLE SAN LUCA | 036040-C000989-001 | 036040-Q000020-001 | ARMATURA CHIUSA | A BRACCIO | VAPORI SODIO ALTA PRESSIONE | 100 | 1 | SI | ADEGUATO | SI | TRIFASE | CAVO INTERRATO | IMPIANTO IP INDIPENDENTE | NON PRESENTE | (ARMATURE NON SPEC.) | Comune | 8,50 | AUTOCESTELLO | NO | 16
Vapori sodio alta pressione W 1x100 | VLE SAN LUCA | 036040-C000990-001 | 036040-Q000020-001 | ARMATURA CHIUSA | A BRACCIO | VAPORI SODIO ALTA PRESSIONE | 100 | 1 | SI | ADEGUATO | SI | TRIFASE | CAVO INTERRATO | IMPIANTO IP INDIPENDENTE | NON PRESENTE | (ARMATURE NON SPEC.) | Comune | 8,50 | AUTOCESTELLO | NO | 16
Vapori sodio alta pressione W 1x150 | VLE ZANELLA | 036040-C000991-001 | 036040-Q000035-001 | ARMATURA CHIUSA | A BRACCIO | VAPORI SODIO ALTA PRESSIONE | 150 | 1 | SI | ADEGUATO | SI | MONOFASE | CAVO INTERRATO | IMPIANTO IP INDIPENDENTE | NON PRESENTE | (ARMATURE NON SPEC.) | Enel Sole | 8,50 | AUTOCESTELLO | NO | 6
Vapori sodio alta pressione W 1x150 | VLE ZANELLA | 036040-C000992-001 | 036040-Q000035-001 | ARMATURA CHIUSA | A BRACCIO | VAPORI SODIO ALTA PRESSIONE | 150 | 1 | SI | ADEGUATO | SI | MONOFASE | CAVO INTERRATO | IMPIANTO IP INDIPENDENTE | NON PRESENTE | (ARMATURE NON SPEC.) | Enel Sole | 8,50 | AUTOCESTELLO | NO | 6
Vapori sodio alta pressione W 1x150 | VLE ZANELLA | 036040-C000993-001 | 036040-Q000035-001 | ARMATURA CHIUSA | A BRACCIO | VAPORI SODIO ALTA PRESSIONE | 150 | 1 | SI | ADEGUATO | SI | TRIFASE | CAVO INTERRATO | IMPIANTO IP INDIPENDENTE | NON PRESENTE | (ARMATURE NON SPEC.) | Enel Sole | 8,50 | AUTOCESTELLO | NO | 16
Vapori sodio alta pressione W 1x150 | VLE ZANELLA | 036040-C000994-001 | 036040-Q000035-001 | ARMATURA CHIUSA | A BRACCIO | VAPORI SODIO ALTA PRESSIONE | 150 | 1 | SI | ADEGUATO | SI | TRIFASE | CAVO INTERRATO | IMPIANTO IP INDIPENDENTE | NON PRESENTE | (ARMATURE NON SPEC.) | Enel Sole | 8,50 | AUTOCESTELLO | NO | 16
Vapori sodio alta pressione W 1x100 | VIA DON BOSCO | 036040-C000995-001 | 036040-Q000022-001 | ARMATURA CHIUSA | A BRACCIO | VAPORI SODIO ALTA PRESSIONE | 100 | 1 | SI | ADEGUATO | SI | MONOFASE | CAVO SU FUNE | IMPIANTO IP INDIPENDENTE | NON PRESENTE | (ARMATURE NON SPEC.) | Enel Sole | 8,50 | AUTOCESTELLO | NO | 6
Vapori sodio alta pressione W 1x100 | VIA DON BOSCO | 036040-C000996-001 | 036040-Q000022-001 | ARMATURA CHIUSA | A BRACCIO | VAPORI SODIO ALTA PRESSIONE | 100 | 1 | SI | ADEGUATO | SI | MONOFASE | CAVO SU FUNE | IMPIANTO IP INDIPENDENTE | NON PRESENTE | (ARMATURE NON SPEC.) | Enel Sole | 8,50 | AUTOCESTELLO | NO | 6
Vapori sodio alta pressione W 1x100 | VIA DON BOSCO | 036040-C000997-001 | 036040-Q000022-001 | ARMATURA CHIUSA | A BRACCIO | VAPORI SODIO ALTA PRESSIONE | 100 | 1 | SI | ADEGUATO | SI | MONOFASE | CAVO SU FUNE | IMPIANTO IP INDIPENDENTE | NON PRESENTE | (ARMATURE NON SPEC.) | Enel Sole | 8,50 | AUTOCESTELLO | NO | 6
Vapori sodio alta pressione W 1x100 | VIA DON BOSCO | 036040-C000998-001 | 036040-Q000022-001 | ARMATURA CHIUSA | A BRACCIO | VAPORI SODIO ALTA PRESSIONE | 100 | 1 | SI | ADEGUATO | SI | TRIFASE | CAVO SU FUNE | IMPIANTO IP INDIPENDENTE | NON PRESENTE | (ARMATURE NON SPEC.) | Enel Sole | 8,50 | AUTOCESTELLO | NO | 16
Vapori sodio alta pressione W 1x100 | VIA DON BOSCO | 036040-C000999-001 | 036040-Q000022-001 | ARMATURA CHIUSA | A BRACCIO | VAPORI SODIO ALTA PRESSIONE | 100 | 1 | SI | ADEGUATO | SI | TRIFASE | CAVO SU FUNE | IMPIANTO IP INDIPENDENTE | NON PRESENTE | (ARMATURE NON SPEC.) | Enel Sole | 8,50 | AUTOCESTELLO | NO | 16
Vapori sodio alta pressione W 1x100 | VIA DON BOSCO | 036040-C001000-001 | 036040-Q000022-001 | ARMATURA CHIUSA | A BRACCIO | VAPORI SODIO ALTA PRESSIONE | 100 | 1 | SI | ADEGUATO | SI | TRIFASE | CAVO SU FUNE | IMPIANTO IP INDIPENDENTE | NON PRESENTE | (ARMATURE NON SPEC.) | Enel Sole | 8,50 | AUTOCESTELLO | NO | 16
Vapori sodio alta pressione W 1x100 | VIA DON BOSCO | 036040-C001001-001 | 036040-Q000022-001 | ARMATURA CHIUSA | A BRACCIO | VAPORI SODIO ALTA PRESSIONE | 100 | 1 | SI | ADEGUATO | SI | TRIFASE | CAVO SU FUNE | IMPIANTO IP INDIPENDENTE | NON PRESENTE | (ARMATURE NON SPEC.) | Enel Sole | 8,50 | AUTOCESTELLO | NO | 16
Vapori sodio alta pressione W 1x100 | VIA DON BOSCO | 036040-C001002-001 | 036040-Q000022-001 | ARMATURA CHIUSA | A BRACCIO | VAPORI SODIO ALTA PRESSIONE | 100 | 1 | SI | ADEGUATO | SI | TRIFASE | CAVO SU FUNE | IMPIANTO IP INDIPENDENTE | NON PRESENTE | (ARMATURE NON SPEC.) | Enel Sole | 8,50 | AUTOCESTELLO | NO | 16
Vapori sodio alta pressione W 1x100 | VIA DON BOSCO | 036040-C001003-001 | 036040-Q000022-001 | ARMATURA CHIUSA | A BRACCIO | VAPORI SODIO ALTA PRESSIONE | 100 | 1 | SI | ADEGUATO | SI | TRIFASE | CAVO SU FUNE | IMPIANTO IP INDIPENDENTE | NON PRESENTE | (ARMATURE NON SPEC.) | Enel Sole | 8,50 | AUTOCESTELLO | NO | 16
Vapori sodio alta pressione W 1x100 | VIA DON BOSCO | 036040-C001004-001 | 036040-Q000022-001 | ARMATURA CHIUSA | A BRACCIO | VAPORI SODIO ALTA PRESSIONE | 100 | 1 | SI | ADEGUATO | SI | TRIFASE | CAVO SU FUNE | IMPIANTO IP INDIPENDENTE | NON PRESENTE | (ARMATURE NON SPEC.) | Enel Sole | 8,50 | AUTOCESTELLO | NO | 16
Vapori sodio alta pressione W 1x100 | VTO LAVATOIO | 036040-C001008-001 | 036040-Q000022-001 | ARMATURA CHIUSA | A BRACCIO | VAPORI SODIO ALTA PRESSIONE | 100 | 1 | SI | ADEGUATO | SI | MONOFASE | CAVO SU FUNE | IMPIANTO IP INDIPENDENTE | NON PRESENTE | (ARMATURE NON SPEC.) | Enel Sole | 8,50 | AUTOCESTELLO | NO | 6
Vapori sodio alta pressione W 1x100 | VIA S DOMENICO | 036040-C001009-001 | 036040-Q000022-001 | ARMATURA CHIUSA | A BRACCIO | VAPORI SODIO ALTA PRESSIONE | 100 | 1 | SI | ADEGUATO | SI | TRIFASE | CAVO SU FUNE | IMPIANTO IP INDIPENDENTE | NON PRESENTE | (ARMATURE NON SPEC.) | Enel Sole | 8,50 | AUTOCESTELLO | NO | 10
Vapori sodio alta pressione W 1x100 | VIA S DOMENICO | 036040-C001010-001 | 036040-Q000022-001 | ARMATURA CHIUSA | A BRACCIO | VAPORI SODIO ALTA PRESSIONE | 100 | 1 | SI | ADEGUATO | SI | MONOFASE | CAVO SU FUNE | IMPIANTO IP INDIPENDENTE | NON PRESENTE | (ARMATURE NON SPEC.) | Enel Sole | 8,50 | AUTOCESTELLO | NO | 6
Vapori sodio alta pressione W 1x100 | VIA S DOMENICO | 036040-C001011-001 | 036040-Q000022-001 | ARMATURA CHIUSA | A BRACCIO | VAPORI SODIO ALTA PRESSIONE | 100 | 1 | SI | ADEGUATO | SI | MONOFASE | CAVO SU FUNE | IMPIANTO IP INDIPENDENTE | NON PRESENTE | (ARMATURE NON SPEC.) | Enel Sole | 8,50 | AUTOCESTELLO | NO | 6
Vapori sodio alta pressione W 1x150 | VIA PO | 036040-C001012-001 | 036040-Q000022-001 | ARMATURA CHIUSA | A BRACCIO | VAPORI SODIO ALTA PRESSIONE | 150 | 1 | SI | ADEGUATO | SI | MONOFASE | CAVO SU FUNE | IMPIANTO IP INDIPENDENTE | NON PRESENTE | (ARMATURE NON SPEC.) | Enel Sole | 8,50 | AUTOCESTELLO | NO | 6
Vapori sodio alta pressione W 1x150 | VIA PO | 036040-C001012-002 | 036040-Q000022-001 | ARMATURA CHIUSA | A BRACCIO | VAPORI SODIO ALTA PRESSIONE | 150 | 1 | SI | ADEGUATO | SI | MONOFASE | CAVO SU FUNE | IMPIANTO IP INDIPENDENTE | NON PRESENTE | (ARMATURE NON SPEC.) | Enel Sole | 8,50 | AUTOCESTELLO | NO | 6
Vapori sodio alta pressione W 1x150 | VIA PO | 036040-C001013-001 | 036040-Q000022-001 | ARMATURA CHIUSA | A BRACCIO | VAPORI SODIO ALTA PRESSIONE | 150 | 1 | SI | ADEGUATO | SI | MONOFASE | CAVO SU FUNE | IMPIANTO IP INDIPENDENTE | NON PRESENTE | (ARMATURE NON SPEC.) | Enel Sole | 8,50 | AUTOCESTELLO | NO | 6
Vapori sodio alta pressione W 1x150 | VIA PO | 036040-C001013-002 | 036040-Q000022-001 | ARMATURA CHIUSA | A BRACCIO | VAPORI SODIO ALTA PRESSIONE | 150 | 1 | SI | ADEGUATO | SI | MONOFASE | CAVO SU FUNE | IMPIANTO IP INDIPENDENTE | NON PRESENTE | (ARMATURE NON SPEC.) | Enel Sole | 8,50 | AUTOCESTELLO | NO | 6
Vapori sodio alta pressione W 1x150 | VIA BRAIDA | 036040-C001014-001 | 036040-Q000022-001 | ARMATURA CHIUSA | A BRACCIO | VAPORI SODIO ALTA PRESSIONE | 150 | 1 | SI | ADEGUATO | SI | MONOFASE | CAVO SU FUNE | IMPIANTO IP INDIPENDENTE | NON PRESENTE | (ARMATURE NON SPEC.) | Enel Sole | 8,50 | AUTOCESTELLO | NO | 6
Vapori sodio alta pressione W 1x150 | VIA BRAIDA | 036040-C001015-001 | 036040-Q000022-001 | ARMATURA CHIUSA | A BRACCIO | VAPORI SODIO ALTA PRESSIONE | 150 | 1 | SI | ADEGUATO | SI | TRIFASE | CAVO SU FUNE | IMPIANTO IP INDIPENDENTE | NON PRESENTE | (ARMATURE NON SPEC.) | Enel Sole | 8,50 | AUTOCESTELLO | NO | 6
Vapori sodio bassa pressione W 1x135 | VIA BRAIDA | 036040-C001016-001 | 036040-Q000022-001 | ARMATURA CHIUSA | A BRACCIO | VAPORI SODIO BASSA PRESSIONE | 135 | 1 | SI | ADEGUATO | SI | TRIFASE | CAVO SU FUNE | IMPIANTO IP INDIPENDENTE | NON PRESENTE | (ARMATURE PER TUBI NON SPEC.) | Enel Sole | 9,00 | AUTOCESTELLO | NO | 16
Vapori sodio alta pressione W 1x100 | VIA BRAIDA | 036040-C001017-001 | 036040-Q000022-001 | ARMATURA CHIUSA | A BRACCIO | VAPORI SODIO ALTA PRESSIONE | 100 | 1 | SI | ADEGUATO | SI | TRIFASE | CAVO SU FUNE | IMPIANTO IP INDIPENDENTE | NON PRESENTE | (ARMATURE NON SPEC.) | Enel Sole | 8,50 | AUTOCESTELLO | NO | 16
Vapori sodio alta pressione W 1x100 | VIA BRAIDA | 036040-C001018-001 | 036040-Q000022-001 | ARMATURA CHIUSA | A BRACCIO | VAPORI SODIO ALTA PRESSIONE | 100 | 1 | SI | ADEGUATO | SI | TRIFASE | CAVO SU FUNE | IMPIANTO IP INDIPENDENTE | NON PRESENTE | (ARMATURE NON SPEC.) | Enel Sole | 8,50 | AUTOCESTELLO | NO | 16
Vapori sodio alta pressione W 1x100 | VIA BRAIDA | 036040-C001019-001 | 036040-Q000022-001 | ARMATURA CHIUSA | A BRACCIO | VAPORI SODIO ALTA PRESSIONE | 100 | 1 | SI | ADEGUATO | SI | TRIFASE | CAVO SU FUNE | IMPIANTO IP INDIPENDENTE | NON PRESENTE | (ARMATURE NON SPEC.) | Enel Sole | 8,50 | AUTOCESTELLO | NO | 16
Vapori sodio alta pressione W 1x100 | VIA BRAIDA | 036040-C001020-001 | 036040-Q000022-001 | ARMATURA CHIUSA | A BRACCIO | VAPORI SODIO ALTA PRESSIONE | 100 | 1 | SI | ADEGUATO | SI | TRIFASE | CAVO SU FUNE | IMPIANTO IP INDIPENDENTE | NON PRESENTE | (ARMATURE NON SPEC.) | Enel Sole | 8,50 | AUTOCESTELLO | NO | 16
Vapori sodio alta pressione W 1x100 | VIA BRAIDA | 036040-C001021-001 | 036040-Q000022-001 | ARMATURA CHIUSA | A BRACCIO | VAPORI SODIO ALTA PRESSIONE | 100 | 1 | SI | ADEGUATO | SI | TRIFASE | CAVO SU FUNE | IMPIANTO IP INDIPENDENTE | NON PRESENTE | (ARMATURE NON SPEC.) | Enel Sole | 8,50 | AUTOCESTELLO | NO | 16
Vapori sodio alta pressione W 1x100 | VIA TICINO | 036040-C001026-001 | 036040-Q000022-001 | ARMATURA CHIUSA | A BRACCIO | VAPORI SODIO ALTA PRESSIONE | 100 | 1 | SI | ADEGUATO | SI | TRIFASE | CAVO SU FUNE | IMPIANTO IP INDIPENDENTE | NON PRESENTE | (ARMATURE NON SPEC.) | Enel Sole | 8,50 | AUTOCESTELLO | NO | 16
Vapori sodio alta pressione W 1x100 | VIA TICINO | 036040-C001027-001 | 036040-Q000022-001 | ARMATURA CHIUSA | A BRACCIO | VAPORI SODIO ALTA PRESSIONE | 100 | 1 | SI | ADEGUATO | SI | TRIFASE | CAVO SU FUNE | IMPIANTO IP INDIPENDENTE | NON PRESENTE | (ARMATURE NON SPEC.) | Enel Sole | 8,50 | AUTOCESTELLO | NO | 16
Vapori sodio alta pressione W 1x100 | VIA TICINO | 036040-C001028-001 | 036040-Q000022-001 | ARMATURA CHIUSA | A BRACCIO | VAPORI SODIO ALTA PRESSIONE | 100 | 1 | SI | ADEGUATO | SI | TRIFASE | CAVO SU FUNE | IMPIANTO IP INDIPENDENTE | NON PRESENTE | (ARMATURE NON SPEC.) | Enel Sole | 8,50 | AUTOCESTELLO | NO | 16
Vapori sodio alta pressione W 1x100 | VIA TICINO | 036040-C001029-001 | 036040-Q000022-001 | ARMATURA CHIUSA | A BRACCIO | VAPORI SODIO ALTA PRESSIONE | 100 | 1 | SI | ADEGUATO | SI | TRIFASE | CAVO SU FUNE | IMPIANTO IP INDIPENDENTE | NON PRESENTE | (ARMATURE NON SPEC.) | Enel Sole | 8,50 | AUTOCESTELLO | NO | 16
Vapori sodio alta pressione W 1x100 | VIA TICINO | 036040-C001030-001 | 036040-Q000022-001 | ARMATURA CHIUSA | A BRACCIO | VAPORI SODIO ALTA PRESSIONE | 100 | 1 | SI | ADEGUATO | SI | TRIFASE | CAVO SU FUNE | IMPIANTO IP INDIPENDENTE | NON PRESENTE | (ARMATURE NON SPEC.) | Enel Sole | 8,50 | AUTOCESTELLO | NO | 16
Vapori sodio alta pressione W 1x100 | VIA TICINO | 036040-C001031-001 | 036040-Q000022-001 | ARMATURA CHIUSA | A BRACCIO | VAPORI SODIO ALTA PRESSIONE | 100 | 1 | SI | ADEGUATO | SI | TRIFASE | CAVO SU FUNE | IMPIANTO IP INDIPENDENTE | NON PRESENTE | (ARMATURE NON SPEC.) | Enel Sole | 8,50 | AUTOCESTELLO | NO | 16
Vapori sodio alta pressione W 1x100 | VIA BRAIDA | 036040-C001032-001 | 036040-Q000022-001 | ARMATURA CHIUSA | A BRACCIO | VAPORI SODIO ALTA PRESSIONE | 100 | 1 | SI | ADEGUATO | SI | MONOFASE | CAVO SU FUNE | IMPIANTO IP INDIPENDENTE | NON PRESENTE | (ARMATURE NON SPEC.) | Enel Sole | 8,50 | AUTOCESTELLO | NO | 6
Vapori sodio alta pressione W 1x100 | VLE ARNO | 036040-C001033-001 | 036040-Q000022-001 | ARMATURA CHIUSA | A BRACCIO | VAPORI SODIO ALTA PRESSIONE | 100 | 1 | SI | ADEGUATO | SI | MONOFASE | CAVO INTERRATO | IMPIANTO IP INDIPENDENTE | NON PRESENTE | (ARMATURE NON SPEC.) | Enel Sole | 8,50 | AUTOCESTELLO | NO | 6
Vapori sodio alta pressione W 1x100 | VLE TEVERE | 036040-C001034-001 | 036040-Q000022-001 | ARMATURA CHIUSA | A BRACCIO | VAPORI SODIO ALTA PRESSIONE | 100 | 1 | SI | ADEGUATO | SI | TRIFASE | CAVO INTERRATO | IMPIANTO IP INDIPENDENTE | NON PRESENTE | (ARMATURE NON SPEC.) | Enel Sole | 8,50 | AUTOCESTELLO | NO | 6
Vapori sodio alta pressione W 1x100 | VLE TEVERE | 036040-C001034-002 | 036040-Q000022-001 | ARMATURA CHIUSA | A BRACCIO | VAPORI SODIO ALTA PRESSIONE | 100 | 1 | SI | ADEGUATO | SI | TRIFASE | CAVO INTERRATO | IMPIANTO IP INDIPENDENTE | NON PRESENTE | (ARMATURE NON SPEC.) | Enel Sole | 8,50 | AUTOCESTELLO | NO | 6
Vapori sodio alta pressione W 1x100 | VLE TEVERE | 036040-C001035-002 | 036040-Q000022-001 | ARMATURA CHIUSA | A BRACCIO | VAPORI SODIO ALTA PRESSIONE | 100 | 1 | SI | ADEGUATO | SI | TRIFASE | CAVO INTERRATO | IMPIANTO IP INDIPENDENTE | NON PRESENTE | (ARMATURE NON SPEC.) | Enel Sole | 8,50 | AUTOCESTELLO | NO | 6
Vapori sodio alta pressione W 1x100 | VLE TEVERE | 036040-C001036-001 | 036040-Q000022-001 | ARMATURA CHIUSA | A BRACCIO | VAPORI SODIO ALTA PRESSIONE | 100 | 1 | SI | ADEGUATO | SI | MONOFASE | CAVO INTERRATO | IMPIANTO IP INDIPENDENTE | NON PRESENTE | (ARMATURE NON SPEC.) | Enel Sole | 8,50 | AUTOCESTELLO | NO | 6
Vapori sodio alta pressione W 1x100 | VLE TEVERE | 036040-C001037-001 | 036040-Q000022-001 | ARMATURA CHIUSA | A BRACCIO | VAPORI SODIO ALTA PRESSIONE | 100 | 1 | SI | ADEGUATO | SI | MONOFASE | CAVO INTERRATO | IMPIANTO IP INDIPENDENTE | NON PRESENTE | (ARMATURE NON SPEC.) | Enel Sole | 8,50 | AUTOCESTELLO | NO | 6
Vapori sodio alta pressione W 1x100 | VLE TEVERE | 036040-C001038-001 | 036040-Q000022-001 | ARMATURA CHIUSA | A BRACCIO | VAPORI SODIO ALTA PRESSIONE | 100 | 1 | SI | ADEGUATO | SI | MONOFASE | CAVO INTERRATO | IMPIANTO IP INDIPENDENTE | NON PRESENTE | (ARMATURE NON SPEC.) | Enel Sole | 8,50 | AUTOCESTELLO | NO | 6
Vapori sodio alta pressione W 1x100 | VLE ADIGE | 036040-C001039-001 | 036040-Q000022-001 | ARMATURA CHIUSA | A BRACCIO | VAPORI SODIO ALTA PRESSIONE | 100 | 1 | SI | ADEGUATO | SI | MONOFASE | CAVO SU FUNE | IMPIANTO IP INDIPENDENTE | NON PRESENTE | (ARMATURE NON SPEC.) | Enel Sole | 8,50 | AUTOCESTELLO | NO | 6
Vapori sodio alta pressione W 1x100 | VLE ADIGE | 036040-C001040-001 | 036040-Q000022-001 | ARMATURA CHIUSA | A BRACCIO | VAPORI SODIO ALTA PRESSIONE | 100 | 1 | SI | ADEGUATO | SI | MONOFASE | CAVO SU FUNE | IMPIANTO IP INDIPENDENTE | NON PRESENTE | (ARMATURE NON SPEC.) | Enel Sole | 8,50 | AUTOCESTELLO | NO | 6
Vapori sodio alta pressione W 1x100 | VLE ADIGE | 036040-C001041-001 | 036040-Q000022-001 | ARMATURA CHIUSA | A BRACCIO | VAPORI SODIO ALTA PRESSIONE | 100 | 1 | SI | ADEGUATO | SI | TRIFASE | CAVO SU FUNE | IMPIANTO IP INDIPENDENTE | NON PRESENTE | (ARMATURE NON SPEC.) | Enel Sole | 8,50 | AUTOCESTELLO | NO | 6
Vapori sodio alta pressione W 1x100 | VLE ADIGE | 036040-C001042-001 | 036040-Q000022-001 | ARMATURA CHIUSA | A BRACCIO | VAPORI SODIO ALTA PRESSIONE | 100 | 1 | SI | ADEGUATO | SI | TRIFASE | CAVO SU FUNE | IMPIANTO IP INDIPENDENTE | NON PRESENTE | (ARMATURE NON SPEC.) | Enel Sole | 8,50 | AUTOCESTELLO | NO | 16
Vapori sodio alta pressione W 1x100 | VLE ADIGE | 036040-C001043-001 | 036040-Q000022-001 | ARMATURA CHIUSA | A BRACCIO | VAPORI SODIO ALTA PRESSIONE | 100 | 1 | SI | ADEGUATO | SI | TRIFASE | CAVO SU FUNE | IMPIANTO IP INDIPENDENTE | NON PRESENTE | (ARMATURE NON SPEC.) | Enel Sole | 8,50 | AUTOCESTELLO | NO | 6
Vapori sodio alta pressione W 1x100 | VLE ADIGE | 036040-C001044-001 | 036040-Q000022-001 | ARMATURA CHIUSA | A BRACCIO | VAPORI SODIO ALTA PRESSIONE | 100 | 1 | SI | ADEGUATO | SI | TRIFASE | CAVO SU FUNE | IMPIANTO IP INDIPENDENTE | NON PRESENTE | (ARMATURE NON SPEC.) | Enel Sole | 8,50 | AUTOCESTELLO | NO | 6
Vapori sodio alta pressione W 1x100 | VLE ADIGE | 036040-C001045-001 | 036040-Q000022-001 | ARMATURA CHIUSA | A BRACCIO | VAPORI SODIO ALTA PRESSIONE | 100 | 1 | SI | ADEGUATO | SI | MONOFASE | CAVO SU FUNE | IMPIANTO IP INDIPENDENTE | NON PRESENTE | (ARMATURE NON SPEC.) | Enel Sole | 8,50 | AUTOCESTELLO | NO | 6
Vapori sodio alta pressione W 1x100 | VIA TAGLIAMENTO | 036040-C001046-001 | 036040-Q000022-001 | ARMATURA CHIUSA | A BRACCIO | VAPORI SODIO ALTA PRESSIONE | 100 | 1 | SI | ADEGUATO | SI | MONOFASE | CAVO SU FUNE | IMPIANTO IP INDIPENDENTE | NON PRESENTE | (ARMATURE NON SPEC.) | Enel Sole | 8,50 | AUTOCESTELLO | NO | 6
Vapori sodio alta pressione W 1x100 | VIA TAGLIAMENTO | 036040-C001047-001 | 036040-Q000022-001 | ARMATURA CHIUSA | A BRACCIO | VAPORI SODIO ALTA PRESSIONE | 100 | 1 | SI | ADEGUATO | SI | MONOFASE | CAVO SU FUNE | IMPIANTO IP INDIPENDENTE | NON PRESENTE | (ARMATURE NON SPEC.) | Enel Sole | 8,50 | AUTOCESTELLO | NO | 6
Vapori sodio alta pressione W 1x100 | VIA TAGLIAMENTO | 036040-C001048-001 | 036040-Q000022-001 | ARMATURA CHIUSA | A BRACCIO | VAPORI SODIO ALTA PRESSIONE | 100 | 1 | SI | ADEGUATO | SI | MONOFASE | CAVO SU FUNE | IMPIANTO IP INDIPENDENTE | NON PRESENTE | (ARMATURE NON SPEC.) | Enel Sole | 8,50 | AUTOCESTELLO | NO | 6
Vapori sodio alta pressione W 1x100 | VIA TAGLIAMENTO | 036040-C001049-001 | 036040-Q000022-001 | ARMATURA CHIUSA | A BRACCIO | VAPORI SODIO ALTA PRESSIONE | 100 | 1 | SI | ADEGUATO | SI | MONOFASE | CAVO SU FUNE | IMPIANTO IP INDIPENDENTE | NON PRESENTE | (ARMATURE NON SPEC.) | Enel Sole | 8,50 | AUTOCESTELLO | NO | 6
Vapori sodio alta pressione W 1x100 | VIA TAGLIAMENTO | 036040-C001050-001 | 036040-Q000022-001 | ARMATURA CHIUSA | A BRACCIO | VAPORI SODIO ALTA PRESSIONE | 100 | 1 | SI | ADEGUATO | SI | MONOFASE | CAVO SU FUNE | IMPIANTO IP INDIPENDENTE | NON PRESENTE | (ARMATURE NON SPEC.) | Enel Sole | 8,50 | AUTOCESTELLO | NO | 6
Vapori sodio alta pressione W 1x100 | VIA TAGLIAMENTO | 036040-C001051-001 | 036040-Q000022-001 | ARMATURA CHIUSA | A BRACCIO | VAPORI SODIO ALTA PRESSIONE | 100 | 1 | SI | ADEGUATO | SI | MONOFASE | CAVO SU FUNE | IMPIANTO IP INDIPENDENTE | NON PRESENTE | (ARMATURE NON SPEC.) | Enel Sole | 8,50 | AUTOCESTELLO | NO | 6
Vapori sodio alta pressione W 1x100 | VIA TAGLIAMENTO | 036040-C001052-001 | 036040-Q000022-001 | ARMATURA CHIUSA | A BRACCIO | VAPORI SODIO ALTA PRESSIONE | 100 | 1 | SI | ADEGUATO | SI | MONOFASE | CAVO SU FUNE | IMPIANTO IP INDIPENDENTE | NON PRESENTE | (ARMATURE NON SPEC.) | Enel Sole | 8,50 | AUTOCESTELLO | NO | 6
Vapori sodio alta pressione W 1x100 | VIA TAGLIAMENTO | 036040-C001053-001 | 036040-Q000022-001 | ARMATURA CHIUSA | A BRACCIO | VAPORI SODIO ALTA PRESSIONE | 100 | 1 | SI | ADEGUATO | SI | MONOFASE | CAVO SU FUNE | IMPIANTO IP INDIPENDENTE | NON PRESENTE | (ARMATURE NON SPEC.) | Enel Sole | 8,50 | AUTOCESTELLO | NO | 6
Vapori sodio alta pressione W 1x100 | VIA TAGLIAMENTO | 036040-C001054-001 | 036040-Q000022-001 | ARMATURA CHIUSA | A BRACCIO | VAPORI SODIO ALTA PRESSIONE | 100 | 1 | SI | ADEGUATO | SI | MONOFASE | CAVO SU FUNE | IMPIANTO IP INDIPENDENTE | NON PRESENTE | (ARMATURE NON SPEC.) | Enel Sole | 8,50 | AUTOCESTELLO | NO | 6
Vapori sodio alta pressione W 1x100 | VIA MINCIO | 036040-C001055-001 | 036040-Q000022-001 | ARMATURA CHIUSA | A BRACCIO | VAPORI SODIO ALTA PRESSIONE | 100 | 1 | SI | ADEGUATO | SI | MONOFASE | CAVO SU FUNE | IMPIANTO IP INDIPENDENTE | NON PRESENTE | (ARMATURE NON SPEC.) | Enel Sole | 8,50 | AUTOCESTELLO | NO | 6
Vapori sodio alta pressione W 1x100 | VIA MINCIO | 036040-C001056-001 | 036040-Q000022-001 | ARMATURA CHIUSA | A BRACCIO | VAPORI SODIO ALTA PRESSIONE | 100 | 1 | SI | ADEGUATO | SI | MONOFASE | CAVO SU FUNE | IMPIANTO IP INDIPENDENTE | NON PRESENTE | (ARMATURE NON SPEC.) | Enel Sole | 8,50 | AUTOCESTELLO | NO | 6
Vapori sodio alta pressione W 1x100 | VIA MINCIO | 036040-C001057-001 | 036040-Q000022-001 | ARMATURA CHIUSA | A BRACCIO | VAPORI SODIO ALTA PRESSIONE | 100 | 1 | SI | ADEGUATO | SI | MONOFASE | CAVO SU FUNE | IMPIANTO IP INDIPENDENTE | NON PRESENTE | (ARMATURE NON SPEC.) | Enel Sole | 8,50 | AUTOCESTELLO | NO | 6
Vapori sodio alta pressione W 1x100 | VIA MINCIO | 036040-C001058-001 | 036040-Q000022-001 | ARMATURA CHIUSA | A BRACCIO | VAPORI SODIO ALTA PRESSIONE | 100 | 1 | SI | ADEGUATO | SI | MONOFASE | CAVO SU FUNE | IMPIANTO IP INDIPENDENTE | NON PRESENTE | (ARMATURE NON SPEC.) | Enel Sole | 8,50 | AUTOCESTELLO | NO | 6
Vapori sodio alta pressione W 1x100 | VIA MINCIO | 036040-C001059-001 | 036040-Q000022-001 | ARMATURA CHIUSA | A BRACCIO | VAPORI SODIO ALTA PRESSIONE | 100 | 1 | SI | ADEGUATO | SI | MONOFASE | CAVO SU FUNE | IMPIANTO IP INDIPENDENTE | NON PRESENTE | (ARMATURE NON SPEC.) | Enel Sole | 8,50 | AUTOCESTELLO | NO | 6
Vapori sodio alta pressione W 1x100 | VIA MINCIO | 036040-C001060-001 | 036040-Q000022-001 | ARMATURA CHIUSA | A BRACCIO | VAPORI SODIO ALTA PRESSIONE | 100 | 1 | SI | ADEGUATO | SI | MONOFASE | CAVO SU FUNE | IMPIANTO IP INDIPENDENTE | NON PRESENTE | (ARMATURE NON SPEC.) | Enel Sole | 8,50 | AUTOCESTELLO | NO | 6
Vapori sodio alta pressione W 1x100 | VIA MINCIO | 036040-C001061-001 | 036040-Q000022-001 | ARMATURA CHIUSA | A BRACCIO | VAPORI SODIO ALTA PRESSIONE | 100 | 1 | SI | ADEGUATO | SI | MONOFASE | CAVO SU FUNE | IMPIANTO IP INDIPENDENTE | NON PRESENTE | (ARMATURE NON SPEC.) | Enel Sole | 8,50 | AUTOCESTELLO | NO | 6
Vapori sodio alta pressione W 1x100 | VIA MINCIO | 036040-C001062-001 | 036040-Q000022-001 | ARMATURA CHIUSA | A BRACCIO | VAPORI SODIO ALTA PRESSIONE | 100 | 1 | SI | ADEGUATO | SI | MONOFASE | CAVO SU FUNE | IMPIANTO IP INDIPENDENTE | NON PRESENTE | (ARMATURE NON SPEC.) | Enel Sole | 8,50 | AUTOCESTELLO | NO | 6
Vapori sodio alta pressione W 1x100 | VLE ISONZO | 036040-C001063-001 | 036040-Q000022-001 | ARMATURA CHIUSA | A BRACCIO | VAPORI SODIO ALTA PRESSIONE | 100 | 1 | SI | ADEGUATO | SI | MONOFASE | CAVO SU FUNE | IMPIANTO IP INDIPENDENTE | NON PRESENTE | (ARMATURE NON SPEC.) | Enel Sole | 8,50 | AUTOCESTELLO | NO | 6
Vapori sodio alta pressione W 1x100 | VLE ISONZO | 036040-C001064-001 | 036040-Q000022-001 | ARMATURA CHIUSA | A BRACCIO | VAPORI SODIO ALTA PRESSIONE | 100 | 1 | SI | ADEGUATO | SI | MONOFASE | CAVO SU FUNE | IMPIANTO IP INDIPENDENTE | NON PRESENTE | (ARMATURE NON SPEC.) | Enel Sole | 8,50 | AUTOCESTELLO | NO | 6
Vapori sodio alta pressione W 1x100 | VLE ISONZO | 036040-C001065-001 | 036040-Q000022-001 | ARMATURA CHIUSA | A BRACCIO | VAPORI SODIO ALTA PRESSIONE | 100 | 1 | SI | ADEGUATO | SI | MONOFASE | CAVO SU FUNE | IMPIANTO IP INDIPENDENTE | NON PRESENTE | (ARMATURE NON SPEC.) | Enel Sole | 8,50 | AUTOCESTELLO | NO | 6
Vapori sodio alta pressione W 1x100 | VLE ISONZO | 036040-C001066-001 | 036040-Q000022-001 | ARMATURA CHIUSA | A BRACCIO | VAPORI SODIO ALTA PRESSIONE | 100 | 1 | SI | ADEGUATO | SI | MONOFASE | CAVO SU FUNE | IMPIANTO IP INDIPENDENTE | NON PRESENTE | (ARMATURE NON SPEC.) | Enel Sole | 8,50 | AUTOCESTELLO | NO | 6
Vapori sodio alta pressione W 1x100 | VLE ISONZO | 036040-C001067-001 | 036040-Q000022-001 | ARMATURA CHIUSA | A BRACCIO | VAPORI SODIO ALTA PRESSIONE | 100 | 1 | SI | ADEGUATO | SI | MONOFASE | CAVO SU FUNE | IMPIANTO IP INDIPENDENTE | NON PRESENTE | (ARMATURE NON SPEC.) | Enel Sole | 8,50 | AUTOCESTELLO | NO | 6
Vapori sodio alta pressione W 1x100 | VLE ISONZO | 036040-C001068-001 | 036040-Q000022-001 | ARMATURA CHIUSA | A BRACCIO | VAPORI SODIO ALTA PRESSIONE | 100 | 1 | SI | ADEGUATO | SI | MONOFASE | CAVO SU FUNE | IMPIANTO IP INDIPENDENTE | NON PRESENTE | (ARMATURE NON SPEC.) | Enel Sole | 8,50 | AUTOCESTELLO | NO | 6
Vapori sodio alta pressione W 1x100 | VLE ISONZO | 036040-C001069-001 | 036040-Q000022-001 | ARMATURA CHIUSA | A BRACCIO | VAPORI SODIO ALTA PRESSIONE | 100 | 1 | SI | ADEGUATO | SI | MONOFASE | CAVO SU FUNE | IMPIANTO IP INDIPENDENTE | NON PRESENTE | (ARMATURE NON SPEC.) | Enel Sole | 8,50 | AUTOCESTELLO | NO | 6
Vapori sodio alta pressione W 1x100 | VLE ISONZO | 036040-C001070-001 | 036040-Q000022-001 | ARMATURA CHIUSA | A BRACCIO | VAPORI SODIO ALTA PRESSIONE | 100 | 1 | SI | ADEGUATO | SI | MONOFASE | CAVO SU FUNE | IMPIANTO IP INDIPENDENTE | NON PRESENTE | (ARMATURE NON SPEC.) | Enel Sole | 8,50 | AUTOCESTELLO | NO | 6
Vapori sodio alta pressione W 1x100 | VLE ISONZO | 036040-C001071-001 | 036040-Q000022-001 | ARMATURA CHIUSA | A BRACCIO | VAPORI SODIO ALTA PRESSIONE | 100 | 1 | SI | ADEGUATO | SI | MONOFASE | CAVO SU FUNE | IMPIANTO IP INDIPENDENTE | NON PRESENTE | (ARMATURE NON SPEC.) | Enel Sole | 8,50 | AUTOCESTELLO | NO | 6
Vapori sodio alta pressione W 1x100 | VLE PIAVE | 036040-C001072-001 | 036040-Q000022-001 | ARMATURA CHIUSA | A BRACCIO | VAPORI SODIO ALTA PRESSIONE | 100 | 1 | SI | ADEGUATO | SI | MONOFASE | CAVO SU FUNE | IMPIANTO IP INDIPENDENTE | NON PRESENTE | (ARMATURE NON SPEC.) | Enel Sole | 8,50 | AUTOCESTELLO | NO | 6
Vapori sodio alta pressione W 1x100 | VLE PIAVE | 036040-C001073-001 | 036040-Q000022-001 | ARMATURA CHIUSA | A BRACCIO | VAPORI SODIO ALTA PRESSIONE | 100 | 1 | SI | ADEGUATO | SI | MONOFASE | CAVO SU FUNE | IMPIANTO IP INDIPENDENTE | NON PRESENTE | (ARMATURE NON SPEC.) | Enel Sole | 8,50 | AUTOCESTELLO | NO | 6
Vapori sodio alta pressione W 1x100 | VLE PIAVE | 036040-C001074-001 | 036040-Q000022-001 | ARMATURA CHIUSA | A BRACCIO | VAPORI SODIO ALTA PRESSIONE | 100 | 1 | SI | ADEGUATO | SI | MONOFASE | CAVO SU FUNE | IMPIANTO IP INDIPENDENTE | NON PRESENTE | (ARMATURE NON SPEC.) | Enel Sole | 8,50 | AUTOCESTELLO | NO | 6
Vapori sodio alta pressione W 1x100 | VLE PIAVE | 036040-C001075-001 | 036040-Q000022-001 | ARMATURA CHIUSA | A BRACCIO | VAPORI SODIO ALTA PRESSIONE | 100 | 1 | SI | ADEGUATO | SI | MONOFASE | CAVO SU FUNE | IMPIANTO IP INDIPENDENTE | NON PRESENTE | (ARMATURE NON SPEC.) | Enel Sole | 8,50 | AUTOCESTELLO | NO | 6
Vapori sodio alta pressione W 1x100 | VLE PIAVE | 036040-C001076-001 | 036040-Q000022-001 | ARMATURA CHIUSA | A BRACCIO | VAPORI SODIO ALTA PRESSIONE | 100 | 1 | SI | ADEGUATO | SI | MONOFASE | CAVO SU FUNE | IMPIANTO IP INDIPENDENTE | NON PRESENTE | (ARMATURE NON SPEC.) | Enel Sole | 8,50 | AUTOCESTELLO | NO | 6
Vapori sodio alta pressione W 1x100 | VLE PIAVE | 036040-C001077-001 | 036040-Q000022-001 | ARMATURA CHIUSA | A BRACCIO | VAPORI SODIO ALTA PRESSIONE | 100 | 1 | SI | ADEGUATO | SI | TRIFASE | CAVO SU FUNE | IMPIANTO IP INDIPENDENTE | NON PRESENTE | (ARMATURE NON SPEC.) | Enel Sole | 8,50 | AUTOCESTELLO | NO | 16
Vapori sodio alta pressione W 1x100 | VLE PIAVE | 036040-C001078-001 | 036040-Q000022-001 | ARMATURA CHIUSA | A BRACCIO | VAPORI SODIO ALTA PRESSIONE | 100 | 1 | SI | ADEGUATO | SI | TRIFASE | CAVO SU FUNE | IMPIANTO IP INDIPENDENTE | NON PRESENTE | (ARMATURE NON SPEC.) | Enel Sole | 8,50 | AUTOCESTELLO | NO | 16
Vapori sodio alta pressione W 1x100 | VLE PIAVE | 036040-C001079-001 | 036040-Q000022-001 | ARMATURA CHIUSA | A BRACCIO | VAPORI SODIO ALTA PRESSIONE | 100 | 1 | SI | ADEGUATO | SI | TRIFASE | CAVO SU FUNE | IMPIANTO IP INDIPENDENTE | NON PRESENTE | (ARMATURE NON SPEC.) | Enel Sole | 8,50 | AUTOCESTELLO | NO | 16
Vapori sodio alta pressione W 1x100 | VLE PIAVE | 036040-C001080-001 | 036040-Q000022-001 | ARMATURA CHIUSA | A BRACCIO | VAPORI SODIO ALTA PRESSIONE | 100 | 1 | SI | ADEGUATO | SI | TRIFASE | CAVO SU FUNE | IMPIANTO IP INDIPENDENTE | NON PRESENTE | (ARMATURE NON SPEC.) | Enel Sole | 8,50 | AUTOCESTELLO | NO | 16
Vapori sodio alta pressione W 1x150 | VIA PO | 036040-C001081-001 | 036040-Q000022-001 | ARMATURA CHIUSA | A BRACCIO | VAPORI SODIO ALTA PRESSIONE | 150 | 1 | SI | ADEGUATO | SI | TRIFASE | CAVO SU FUNE | IMPIANTO IP INDIPENDENTE | NON PRESENTE | (ARMATURE NON SPEC.) | Enel Sole | 9,50 | AUTOCESTELLO | NO | 16
Vapori sodio alta pressione W 1x150 | VIA PO | 036040-C001082-001 | 036040-Q000022-001 | ARMATURA CHIUSA | A BRACCIO | VAPORI SODIO ALTA PRESSIONE | 150 | 1 | SI | ADEGUATO | SI | TRIFASE | CAVO SU FUNE | IMPIANTO IP INDIPENDENTE | NON PRESENTE | (ARMATURE NON SPEC.) | Enel Sole | 9,50 | AUTOCESTELLO | NO | 16
Vapori sodio alta pressione W 1x150 | VIA PO | 036040-C001083-001 | 036040-Q000022-001 | ARMATURA CHIUSA | A BRACCIO | VAPORI SODIO ALTA PRESSIONE | 150 | 1 | SI | ADEGUATO | SI | TRIFASE | CAVO SU FUNE | IMPIANTO IP INDIPENDENTE | NON PRESENTE | (ARMATURE NON SPEC.) | Enel Sole | 9,50 | AUTOCESTELLO | NO | 16
Vapori sodio alta pressione W 1x150 | VIA PO | 036040-C001084-001 | 036040-Q000022-001 | ARMATURA CHIUSA | A BRACCIO | VAPORI SODIO ALTA PRESSIONE | 150 | 1 | SI | ADEGUATO | SI | TRIFASE | CAVO SU FUNE | IMPIANTO IP INDIPENDENTE | NON PRESENTE | (ARMATURE NON SPEC.) | Enel Sole | 9,50 | AUTOCESTELLO | NO | 16
Vapori sodio alta pressione W 1x150 | VIA PO | 036040-C001085-001 | 036040-Q000022-001 | ARMATURA CHIUSA | A BRACCIO | VAPORI SODIO ALTA PRESSIONE | 150 | 1 | SI | ADEGUATO | SI | TRIFASE | CAVO SU FUNE | IMPIANTO IP INDIPENDENTE | NON PRESENTE | (ARMATURE NON SPEC.) | Enel Sole | 9,50 | AUTOCESTELLO | NO | 16
Vapori sodio alta pressione W 1x150 | VIA PO | 036040-C001086-001 | 036040-Q000022-001 | ARMATURA CHIUSA | A BRACCIO | VAPORI SODIO ALTA PRESSIONE | 150 | 1 | SI | ADEGUATO | SI | TRIFASE | CAVO SU FUNE | IMPIANTO IP INDIPENDENTE | NON PRESENTE | (ARMATURE NON SPEC.) | Enel Sole | 9,50 | AUTOCESTELLO | NO | 16
Vapori sodio alta pressione W 1x150 | VIA PO | 036040-C001087-001 | 036040-Q000022-001 | ARMATURA CHIUSA | A BRACCIO | VAPORI SODIO ALTA PRESSIONE | 150 | 1 | SI | ADEGUATO | SI | TRIFASE | CAVO SU FUNE | IMPIANTO IP INDIPENDENTE | NON PRESENTE | (ARMATURE NON SPEC.) | Enel Sole | 9,50 | AUTOCESTELLO | NO | 16
Vapori sodio alta pressione W 1x150 | VIA PO | 036040-C001088-001 | 036040-Q000022-001 | ARMATURA CHIUSA | A BRACCIO | VAPORI SODIO ALTA PRESSIONE | 150 | 1 | SI | ADEGUATO | SI | TRIFASE | CAVO SU FUNE | IMPIANTO IP INDIPENDENTE | NON PRESENTE | (ARMATURE NON SPEC.) | Enel Sole | 9,50 | AUTOCESTELLO | NO | 16
Vapori sodio alta pressione W 1x150 | VIA PO | 036040-C001089-001 | 036040-Q000022-001 | ARMATURA CHIUSA | A BRACCIO | VAPORI SODIO ALTA PRESSIONE | 150 | 1 | SI | ADEGUATO | SI | MONOFASE | CAVO SU FUNE | IMPIANTO IP INDIPENDENTE | NON PRESENTE | (ARMATURE NON SPEC.) | Enel Sole | 8,50 | AUTOCESTELLO | NO | 6
Vapori sodio alta pressione W 1x100 | VIA PANARO | 036040-C001090-001 | 036040-Q000022-001 | ARMATURA CHIUSA | A BRACCIO | VAPORI SODIO ALTA PRESSIONE | 100 | 1 | SI | ADEGUATO | SI | MONOFASE | CAVO SU FUNE | IMPIANTO IP INDIPENDENTE | NON PRESENTE | (ARMATURE NON SPEC.) | Enel Sole | 8,50 | AUTOCESTELLO | NO | 6
Vapori sodio alta pressione W 1x100 | VIA PANARO | 036040-C001091-001 | 036040-Q000022-001 | ARMATURA CHIUSA | A BRACCIO | VAPORI SODIO ALTA PRESSIONE | 100 | 1 | SI | ADEGUATO | SI | MONOFASE | CAVO SU FUNE | IMPIANTO IP INDIPENDENTE | NON PRESENTE | (ARMATURE NON SPEC.) | Enel Sole | 8,50 | AUTOCESTELLO | NO | 6
Vapori sodio alta pressione W 1x100 | VIA PANARO | 036040-C001092-001 | 036040-Q000022-001 | ARMATURA CHIUSA | A BRACCIO | VAPORI SODIO ALTA PRESSIONE | 100 | 1 | SI | ADEGUATO | SI | MONOFASE | CAVO SU FUNE | IMPIANTO IP INDIPENDENTE | NON PRESENTE | (ARMATURE NON SPEC.) | Enel Sole | 8,50 | AUTOCESTELLO | NO | 6
Vapori sodio alta pressione W 1x100 | VIA PANARO | 036040-C001093-001 | 036040-Q000022-001 | ARMATURA CHIUSA | A BRACCIO | VAPORI SODIO ALTA PRESSIONE | 100 | 1 | SI | ADEGUATO | SI | MONOFASE | CAVO SU FUNE | IMPIANTO IP INDIPENDENTE | NON PRESENTE | (ARMATURE NON SPEC.) | Enel Sole | 8,50 | AUTOCESTELLO | NO | 6
Vapori sodio alta pressione W 1x100 | VIA FORNACE | 036040-C001094-001 | 036040-Q000022-001 | ARMATURA CHIUSA | A BRACCIO | VAPORI SODIO ALTA PRESSIONE | 100 | 1 | SI | ADEGUATO | SI | MONOFASE | CAVO INTERRATO | IMPIANTO IP INDIPENDENTE | NON PRESENTE | (ARMATURE NON SPEC.) | Enel Sole | 8,50 | AUTOCESTELLO | NO | 6
Vapori sodio alta pressione W 1x150 | VLE TORINO | 036040-C001095-001 | 036040-Q000029-001 | ARMATURA CHIUSA | A BRACCIO | VAPORI SODIO ALTA PRESSIONE | 150 | 1 | SI | ADEGUATO | SI | MONOFASE | CAVO INTERRATO | IMPIANTO IP INDIPENDENTE | NON PRESENTE | (ARMATURE NON SPEC.) | Enel Sole | 9,50 | AUTOCESTELLO | NO | 6
Vapori sodio alta pressione W 1x150 | VLE TORINO | 036040-C001096-001 | 036040-Q000029-001 | ARMATURA CHIUSA | A BRACCIO | VAPORI SODIO ALTA PRESSIONE | 150 | 1 | SI | ADEGUATO | SI | MONOFASE | CAVO INTERRATO | IMPIANTO IP INDIPENDENTE | NON PRESENTE | (ARMATURE NON SPEC.) | Enel Sole | 9,50 | AUTOCESTELLO | NO | 6
Vapori sodio alta pressione W 1x150 | VLE TORINO | 036040-C001097-001 | 036040-Q000029-001 | ARMATURA CHIUSA | A BRACCIO | VAPORI SODIO ALTA PRESSIONE | 150 | 1 | SI | ADEGUATO | SI | MONOFASE | CAVO INTERRATO | IMPIANTO IP INDIPENDENTE | NON PRESENTE | (ARMATURE NON SPEC.) | Enel Sole | 9,50 | AUTOCESTELLO | NO | 6
Vapori sodio alta pressione W 1x150 | VLE TORINO | 036040-C001098-001 | 036040-Q000029-001 | ARMATURA CHIUSA | A BRACCIO | VAPORI SODIO ALTA PRESSIONE | 150 | 1 | SI | ADEGUATO | SI | MONOFASE | CAVO INTERRATO | IMPIANTO IP INDIPENDENTE | NON PRESENTE | (ARMATURE NON SPEC.) | Enel Sole | 9,50 | AUTOCESTELLO | NO | 6
Vapori sodio alta pressione W 1x150 | VLE TORINO | 036040-C001099-001 | 036040-Q000029-001 | ARMATURA CHIUSA | A BRACCIO | VAPORI SODIO ALTA PRESSIONE | 150 | 1 | SI | ADEGUATO | SI | MONOFASE | CAVO INTERRATO | IMPIANTO IP INDIPENDENTE | NON PRESENTE | (ARMATURE NON SPEC.) | Enel Sole | 9,50 | AUTOCESTELLO | NO | 6
Vapori sodio alta pressione W 1x100 | VIA SPEZIA | 036040-C001100-001 | 036040-Q000029-001 | ARMATURA CHIUSA | A BRACCIO | VAPORI SODIO ALTA PRESSIONE | 100 | 1 | SI | ADEGUATO | SI | MONOFASE | CAVO INTERRATO | IMPIANTO IP INDIPENDENTE | NON PRESENTE | (ARMATURE NON SPEC.) | Enel Sole | 8,50 | AUTOCESTELLO | NO | 6
Vapori sodio alta pressione W 1x100 | VIA SPEZIA | 036040-C001101-001 | 036040-Q000029-001 | ARMATURA CHIUSA | A BRACCIO | VAPORI SODIO ALTA PRESSIONE | 100 | 1 | SI | ADEGUATO | SI | MONOFASE | CAVO INTERRATO | IMPIANTO IP INDIPENDENTE | NON PRESENTE | (ARMATURE NON SPEC.) | Enel Sole | 8,50 | AUTOCESTELLO | NO | 6
Vapori sodio alta pressione W 1x100 | VIA PARMA | 036040-C001102-001 | 036040-Q000029-001 | ARMATURA CHIUSA | A BRACCIO | VAPORI SODIO ALTA PRESSIONE | 100 | 1 | SI | ADEGUATO | SI | MONOFASE | CAVO INTERRATO | IMPIANTO IP INDIPENDENTE | NON PRESENTE | (ARMATURE NON SPEC.) | Enel Sole | 8,00 | AUTOCESTELLO | NO | 6
Vapori sodio alta pressione W 1x100 | VIA PARMA | 036040-C001103-001 | 036040-Q000029-001 | ARMATURA CHIUSA | A BRACCIO | VAPORI SODIO ALTA PRESSIONE | 100 | 1 | SI | ADEGUATO | SI | MONOFASE | CAVO INTERRATO | IMPIANTO IP INDIPENDENTE | NON PRESENTE | (ARMATURE NON SPEC.) | Enel Sole | 8,00 | AUTOCESTELLO | NO | 6
Vapori sodio alta pressione W 1x100 | VIA PARMA | 036040-C001104-001 | 036040-Q000029-001 | ARMATURA CHIUSA | A BRACCIO | VAPORI SODIO ALTA PRESSIONE | 100 | 1 | SI | ADEGUATO | SI | MONOFASE | CAVO INTERRATO | IMPIANTO IP INDIPENDENTE | NON PRESENTE | (ARMATURE NON SPEC.) | Enel Sole | 8,00 | AUTOCESTELLO | NO | 6
Vapori sodio alta pressione W 1x100 | VIA PARMA | 036040-C001105-001 | 036040-Q000029-001 | ARMATURA CHIUSA | A BRACCIO | VAPORI SODIO ALTA PRESSIONE | 100 | 1 | SI | ADEGUATO | SI | MONOFASE | CAVO INTERRATO | IMPIANTO IP INDIPENDENTE | NON PRESENTE | (ARMATURE NON SPEC.) | Enel Sole | 8,00 | AUTOCESTELLO | NO | 6
Vapori sodio alta pressione W 1x100 | VIA SPEZIA | 036040-C001106-001 | 036040-Q000029-001 | ARMATURA CHIUSA | A BRACCIO | VAPORI SODIO ALTA PRESSIONE | 100 | 1 | SI | ADEGUATO | SI | TRIFASE | CAVO INTERRATO | IMPIANTO IP INDIPENDENTE | NON PRESENTE | (ARMATURE NON SPEC.) | Enel Sole | 8,50 | AUTOCESTELLO | NO | 6
Vapori sodio alta pressione W 1x100 | VIA SPEZIA | 036040-C001107-001 | 036040-Q000029-001 | ARMATURA CHIUSA | A BRACCIO | VAPORI SODIO ALTA PRESSIONE | 100 | 1 | SI | ADEGUATO | SI | TRIFASE | CAVO INTERRATO | IMPIANTO IP INDIPENDENTE | NON PRESENTE | (ARMATURE NON SPEC.) | Enel Sole | 8,50 | AUTOCESTELLO | NO | 6
Vapori sodio alta pressione W 1x150 | VLE MILANO | 036040-C001108-001 | 036040-Q000029-001 | ARMATURA CHIUSA | A BRACCIO | VAPORI SODIO ALTA PRESSIONE | 150 | 1 | SI | ADEGUATO | SI | MONOFASE | CAVO INTERRATO | IMPIANTO IP INDIPENDENTE | NON PRESENTE | (ARMATURE NON SPEC.) | Enel Sole | 9,00 | AUTOCESTELLO | NO | 6
Vapori sodio alta pressione W 1x150 | VLE MILANO | 036040-C001109-001 | 036040-Q000029-001 | ARMATURA CHIUSA | A BRACCIO | VAPORI SODIO ALTA PRESSIONE | 150 | 1 | SI | ADEGUATO | SI | MONOFASE | CAVO INTERRATO | IMPIANTO IP INDIPENDENTE | NON PRESENTE | (ARMATURE NON SPEC.) | Enel Sole | 9,50 | AUTOCESTELLO | NO | 6
Vapori sodio alta pressione W 1x150 | VLE MILANO | 036040-C001110-001 | 036040-Q000029-001 | ARMATURA CHIUSA | A BRACCIO | VAPORI SODIO ALTA PRESSIONE | 150 | 1 | SI | ADEGUATO | SI | MONOFASE | CAVO INTERRATO | IMPIANTO IP INDIPENDENTE | NON PRESENTE | (ARMATURE NON SPEC.) | Enel Sole | 9,50 | AUTOCESTELLO | NO | 6
Vapori sodio alta pressione W 1x150 | VLE MILANO | 036040-C001111-001 | 036040-Q000029-001 | ARMATURA CHIUSA | A BRACCIO | VAPORI SODIO ALTA PRESSIONE | 150 | 1 | SI | ADEGUATO | SI | MONOFASE | CAVO INTERRATO | IMPIANTO IP INDIPENDENTE | NON PRESENTE | (ARMATURE NON SPEC.) | Enel Sole | 9,50 | AUTOCESTELLO | NO | 6
Vapori sodio alta pressione W 1x150 | VLE MILANO | 036040-C001112-001 | 036040-Q000029-001 | ARMATURA CHIUSA | A BRACCIO | VAPORI SODIO ALTA PRESSIONE | 150 | 1 | SI | ADEGUATO | SI | MONOFASE | CAVO INTERRATO | IMPIANTO IP INDIPENDENTE | NON PRESENTE | (ARMATURE NON SPEC.) | Enel Sole | 9,50 | AUTOCESTELLO | NO | 6
Vapori sodio alta pressione W 1x150 | VLE MILANO | 036040-C001113-001 | 036040-Q000029-001 | ARMATURA CHIUSA | A BRACCIO | VAPORI SODIO ALTA PRESSIONE | 150 | 1 | SI | ADEGUATO | SI | TRIFASE | CAVO INTERRATO | IMPIANTO IP INDIPENDENTE | NON PRESENTE | (ARMATURE NON SPEC.) | Enel Sole | 9,50 | AUTOCESTELLO | NO | 6
Vapori sodio alta pressione W 1x150 | VLE MILANO | 036040-C001114-001 | 036040-Q000029-001 | ARMATURA CHIUSA | A BRACCIO | VAPORI SODIO ALTA PRESSIONE | 150 | 1 | SI | ADEGUATO | SI | TRIFASE | CAVO INTERRATO | IMPIANTO IP INDIPENDENTE | NON PRESENTE | (ARMATURE NON SPEC.) | Enel Sole | 9,50 | AUTOCESTELLO | NO | 6
Vapori sodio alta pressione W 1x150 | VLE MILANO | 036040-C001115-001 | 036040-Q000029-001 | ARMATURA CHIUSA | A BRACCIO | VAPORI SODIO ALTA PRESSIONE | 150 | 1 | SI | ADEGUATO | SI | TRIFASE | CAVO INTERRATO | IMPIANTO IP INDIPENDENTE | NON PRESENTE | (ARMATURE NON SPEC.) | Enel Sole | 9,50 | AUTOCESTELLO | NO | 6
Vapori sodio alta pressione W 1x100 | VIA NOVARA | 036040-C001116-001 | 036040-Q000029-001 | ARMATURA CHIUSA | A BRACCIO | VAPORI SODIO ALTA PRESSIONE | 100 | 1 | SI | ADEGUATO | SI | MONOFASE | CAVO INTERRATO | IMPIANTO IP INDIPENDENTE | NON PRESENTE | (ARMATURE NON SPEC.) | Enel Sole | 8,50 | AUTOCESTELLO | NO | 6
Vapori sodio alta pressione W 1x100 | VIA NOVARA | 036040-C001117-001 | 036040-Q000029-001 | ARMATURA CHIUSA | A BRACCIO | VAPORI SODIO ALTA PRESSIONE | 100 | 1 | SI | ADEGUATO | SI | MONOFASE | CAVO INTERRATO | IMPIANTO IP INDIPENDENTE | NON PRESENTE | (ARMATURE NON SPEC.) | Enel Sole | 8,50 | AUTOCESTELLO | NO | 6
Vapori sodio alta pressione W 1x150 | VLE MILANO | 036040-C001118-001 | 036040-Q000029-001 | ARMATURA CHIUSA | A BRACCIO | VAPORI SODIO ALTA PRESSIONE | 150 | 1 | SI | ADEGUATO | SI | MONOFASE | CAVO INTERRATO | IMPIANTO IP INDIPENDENTE | NON PRESENTE | (ARMATURE NON SPEC.) | Enel Sole | 9,50 | AUTOCESTELLO | NO | 6
Vapori sodio alta pressione W 1x150 | VLE MILANO | 036040-C001119-001 | 036040-Q000029-001 | ARMATURA CHIUSA | A BRACCIO | VAPORI SODIO ALTA PRESSIONE | 150 | 1 | SI | ADEGUATO | SI | MONOFASE | CAVO INTERRATO | IMPIANTO IP INDIPENDENTE | NON PRESENTE | (ARMATURE NON SPEC.) | Enel Sole | 9,50 | AUTOCESTELLO | NO | 6
Vapori sodio alta pressione W 1x150 | VLE MILANO | 036040-C001120-001 | 036040-Q000029-001 | ARMATURA CHIUSA | A BRACCIO | VAPORI SODIO ALTA PRESSIONE | 150 | 1 | SI | ADEGUATO | SI | TRIFASE | CAVO INTERRATO | IMPIANTO IP INDIPENDENTE | NON PRESENTE | (ARMATURE NON SPEC.) | Enel Sole | 9,50 | AUTOCESTELLO | NO | 6
Vapori sodio alta pressione W 1x100 | VIA GENOVA | 036040-C001121-001 | 036040-Q000029-001 | ARMATURA CHIUSA | A BRACCIO | VAPORI SODIO ALTA PRESSIONE | 100 | 1 | SI | ADEGUATO | SI | MONOFASE | CAVO INTERRATO | IMPIANTO IP INDIPENDENTE | NON PRESENTE | (ARMATURE NON SPEC.) | Enel Sole | 8,50 | AUTOCESTELLO | NO | 6
Vapori sodio alta pressione W 1x100 | VIA GENOVA | 036040-C001122-001 | 036040-Q000029-001 | ARMATURA CHIUSA | A BRACCIO | VAPORI SODIO ALTA PRESSIONE | 100 | 1 | SI | ADEGUATO | SI | MONOFASE | CAVO INTERRATO | IMPIANTO IP INDIPENDENTE | NON PRESENTE | (ARMATURE NON SPEC.) | Enel Sole | 8,50 | AUTOCESTELLO | NO | 6
Vapori sodio alta pressione W 1x150 | VLE MILANO | 036040-C001123-001 | 036040-Q000029-001 | ARMATURA CHIUSA | A BRACCIO | VAPORI SODIO ALTA PRESSIONE | 150 | 1 | SI | ADEGUATO | SI | MONOFASE | CAVO INTERRATO | IMPIANTO IP INDIPENDENTE | NON PRESENTE | (ARMATURE NON SPEC.) | Enel Sole | 9,50 | AUTOCESTELLO | NO | 6
Vapori sodio alta pressione W 1x150 | VLE MILANO | 036040-C001124-001 | 036040-Q000029-001 | ARMATURA CHIUSA | A BRACCIO | VAPORI SODIO ALTA PRESSIONE | 150 | 1 | SI | ADEGUATO | SI | MONOFASE | CAVO INTERRATO | IMPIANTO IP INDIPENDENTE | NON PRESENTE | (ARMATURE NON SPEC.) | Enel Sole | 9,50 | AUTOCESTELLO | NO | 6
Vapori sodio alta pressione W 1x150 | VLE MILANO | 036040-C001125-001 | 036040-Q000029-001 | ARMATURA CHIUSA | A BRACCIO | VAPORI SODIO ALTA PRESSIONE | 150 | 1 | SI | ADEGUATO | SI | MONOFASE | CAVO INTERRATO | IMPIANTO IP INDIPENDENTE | NON PRESENTE | (ARMATURE NON SPEC.) | Enel Sole | 9,50 | AUTOCESTELLO | NO | 6
Vapori sodio alta pressione W 1x150 | VLE MILANO | 036040-C001126-001 | 036040-Q000029-001 | ARMATURA CHIUSA | A BRACCIO | VAPORI SODIO ALTA PRESSIONE | 150 | 1 | SI | ADEGUATO | SI | MONOFASE | CAVO INTERRATO | IMPIANTO IP INDIPENDENTE | NON PRESENTE | (ARMATURE NON SPEC.) | Enel Sole | 9,50 | AUTOCESTELLO | NO | 6
Vapori sodio alta pressione W 1x150 | VLE MILANO | 036040-C001127-001 | 036040-Q000029-001 | ARMATURA CHIUSA | A BRACCIO | VAPORI SODIO ALTA PRESSIONE | 150 | 1 | SI | ADEGUATO | SI | MONOFASE | CAVO INTERRATO | IMPIANTO IP INDIPENDENTE | NON PRESENTE | (ARMATURE NON SPEC.) | Enel Sole | 9,50 | AUTOCESTELLO | NO | 6
Vapori sodio alta pressione W 1x150 | VLE MILANO | 036040-C001128-001 | 036040-Q000029-001 | ARMATURA CHIUSA | A BRACCIO | VAPORI SODIO ALTA PRESSIONE | 150 | 1 | SI | ADEGUATO | SI | MONOFASE | CAVO INTERRATO | IMPIANTO IP INDIPENDENTE | NON PRESENTE | (ARMATURE NON SPEC.) | Enel Sole | 9,50 | AUTOCESTELLO | NO | 6
Vapori sodio alta pressione W 1x150 | VLE MILANO | 036040-C001129-001 | 036040-Q000029-001 | ARMATURA CHIUSA | A BRACCIO | VAPORI SODIO ALTA PRESSIONE | 150 | 1 | SI | ADEGUATO | SI | TRIFASE | CAVO INTERRATO | IMPIANTO IP INDIPENDENTE | NON PRESENTE | (ARMATURE NON SPEC.) | Enel Sole | 9,50 | AUTOCESTELLO | NO | 6
Vapori sodio alta pressione W 1x150 | VLE MILANO | 036040-C001130-001 | 036040-Q000029-001 | ARMATURA CHIUSA | A BRACCIO | VAPORI SODIO ALTA PRESSIONE | 150 | 1 | SI | ADEGUATO | SI | MONOFASE | CAVO INTERRATO | IMPIANTO IP INDIPENDENTE | NON PRESENTE | (ARMATURE NON SPEC.) | Enel Sole | 9,50 | AUTOCESTELLO | NO | 6
Vapori sodio alta pressione W 1x150 | VLE MILANO | 036040-C001131-001 | 036040-Q000029-001 | ARMATURA CHIUSA | A BRACCIO | VAPORI SODIO ALTA PRESSIONE | 150 | 1 | SI | ADEGUATO | SI | MONOFASE | CAVO INTERRATO | IMPIANTO IP INDIPENDENTE | NON PRESENTE | (ARMATURE NON SPEC.) | Enel Sole | 9,50 | AUTOCESTELLO | NO | 6
Vapori sodio alta pressione W 1x150 | VLE MILANO | 036040-C001132-001 | 036040-Q000029-001 | ARMATURA CHIUSA | A BRACCIO | VAPORI SODIO ALTA PRESSIONE | 150 | 1 | SI | ADEGUATO | SI | MONOFASE | CAVO INTERRATO | IMPIANTO IP INDIPENDENTE | NON PRESENTE | (ARMATURE NON SPEC.) | Enel Sole | 9,50 | AUTOCESTELLO | NO | 6
Vapori sodio alta pressione W 1x100 | VLE SASSARI | 036040-C001133-001 | 036040-Q000029-001 | ARMATURA CHIUSA | A BRACCIO | VAPORI SODIO ALTA PRESSIONE | 100 | 1 | SI | ADEGUATO | SI | MONOFASE | CAVO INTERRATO | IMPIANTO IP INDIPENDENTE | NON PRESENTE | (ARMATURE NON SPEC.) | Enel Sole | 8,50 | AUTOCESTELLO | NO | 6
Vapori sodio alta pressione W 1x100 | VLE SASSARI | 036040-C001134-001 | 036040-Q000029-001 | ARMATURA CHIUSA | A BRACCIO | VAPORI SODIO ALTA PRESSIONE | 100 | 1 | SI | ADEGUATO | SI | MONOFASE | CAVO INTERRATO | IMPIANTO IP INDIPENDENTE | NON PRESENTE | (ARMATURE NON SPEC.) | Enel Sole | 8,50 | AUTOCESTELLO | NO | 6
Vapori sodio alta pressione W 1x100 | VLE SASSARI | 036040-C001135-001 | 036040-Q000029-001 | ARMATURA CHIUSA | A BRACCIO | VAPORI SODIO ALTA PRESSIONE | 100 | 1 | SI | ADEGUATO | SI | MONOFASE | CAVO INTERRATO | IMPIANTO IP INDIPENDENTE | NON PRESENTE | (ARMATURE NON SPEC.) | Enel Sole | 8,50 | AUTOCESTELLO | NO | 6
Vapori sodio alta pressione W 1x100 | VLE SASSARI | 036040-C001136-001 | 036040-Q000029-001 | ARMATURA CHIUSA | A BRACCIO | VAPORI SODIO ALTA PRESSIONE | 100 | 1 | SI | ADEGUATO | SI | MONOFASE | CAVO INTERRATO | IMPIANTO IP INDIPENDENTE | NON PRESENTE | (ARMATURE NON SPEC.) | Enel Sole | 8,50 | AUTOCESTELLO | NO | 6
Vapori sodio alta pressione W 1x100 | VLE SASSARI | 036040-C001137-001 | 036040-Q000029-001 | ARMATURA CHIUSA | A BRACCIO | VAPORI SODIO ALTA PRESSIONE | 100 | 1 | SI | ADEGUATO | SI | MONOFASE | CAVO INTERRATO | IMPIANTO IP INDIPENDENTE | NON PRESENTE | (ARMATURE NON SPEC.) | Enel Sole | 8,50 | AUTOCESTELLO | NO | 6
Vapori sodio alta pressione W 1x100 | VLE SASSARI | 036040-C001138-001 | 036040-Q000029-001 | ARMATURA CHIUSA | A BRACCIO | VAPORI SODIO ALTA PRESSIONE | 100 | 1 | SI | ADEGUATO | SI | MONOFASE | CAVO INTERRATO | IMPIANTO IP INDIPENDENTE | NON PRESENTE | (ARMATURE NON SPEC.) | Enel Sole | 8,50 | AUTOCESTELLO | NO | 6
Vapori sodio alta pressione W 1x100 | VLE SASSARI | 036040-C001139-001 | 036040-Q000029-001 | ARMATURA CHIUSA | A BRACCIO | VAPORI SODIO ALTA PRESSIONE | 100 | 1 | SI | ADEGUATO | SI | MONOFASE | CAVO INTERRATO | IMPIANTO IP INDIPENDENTE | NON PRESENTE | (ARMATURE NON SPEC.) | Enel Sole | 8,50 | AUTOCESTELLO | NO | 6
Vapori sodio alta pressione W 1x100 | VLE SASSARI | 036040-C001140-001 | 036040-Q000029-001 | ARMATURA CHIUSA | A BRACCIO | VAPORI SODIO ALTA PRESSIONE | 100 | 1 | SI | ADEGUATO | SI | MONOFASE | CAVO INTERRATO | IMPIANTO IP INDIPENDENTE | NON PRESENTE | (ARMATURE NON SPEC.) | Enel Sole | 8,50 | AUTOCESTELLO | NO | 6
Vapori sodio alta pressione W 1x100 | VLE SASSARI | 036040-C001141-001 | 036040-Q000029-001 | ARMATURA CHIUSA | A BRACCIO | VAPORI SODIO ALTA PRESSIONE | 100 | 1 | SI | ADEGUATO | SI | MONOFASE | CAVO INTERRATO | IMPIANTO IP INDIPENDENTE | NON PRESENTE | (ARMATURE NON SPEC.) | Enel Sole | 8,50 | AUTOCESTELLO | NO | 6
Vapori sodio alta pressione W 1x100 | VLE SASSARI | 036040-C001142-001 | 036040-Q000029-001 | ARMATURA CHIUSA | A BRACCIO | VAPORI SODIO ALTA PRESSIONE | 100 | 1 | SI | ADEGUATO | SI | MONOFASE | CAVO INTERRATO | IMPIANTO IP INDIPENDENTE | NON PRESENTE | (ARMATURE NON SPEC.) | Enel Sole | 8,50 | AUTOCESTELLO | NO | 6
Vapori sodio alta pressione W 1x100 | VLE SASSARI | 036040-C001143-001 | 036040-Q000029-001 | ARMATURA CHIUSA | A BRACCIO | VAPORI SODIO ALTA PRESSIONE | 100 | 1 | SI | ADEGUATO | SI | MONOFASE | CAVO INTERRATO | IMPIANTO IP INDIPENDENTE | NON PRESENTE | (ARMATURE NON SPEC.) | Enel Sole | 8,50 | AUTOCESTELLO | NO | 6
Vapori sodio alta pressione W 1x100 | VLE SASSARI | 036040-C001144-001 | 036040-Q000029-001 | ARMATURA CHIUSA | A BRACCIO | VAPORI SODIO ALTA PRESSIONE | 100 | 1 | SI | ADEGUATO | SI | MONOFASE | CAVO INTERRATO | IMPIANTO IP INDIPENDENTE | NON PRESENTE | (ARMATURE NON SPEC.) | Enel Sole | 8,50 | AUTOCESTELLO | NO | 6
Vapori sodio alta pressione W 1x100 | VLE SASSARI | 036040-C001145-001 | 036040-Q000029-001 | ARMATURA CHIUSA | A BRACCIO | VAPORI SODIO ALTA PRESSIONE | 100 | 1 | SI | ADEGUATO | SI | MONOFASE | CAVO INTERRATO | IMPIANTO IP INDIPENDENTE | NON PRESENTE | (ARMATURE NON SPEC.) | Enel Sole | 8,50 | AUTOCESTELLO | NO | 6
Vapori sodio alta pressione W 1x100 | VLE SASSARI | 036040-C001146-001 | 036040-Q000029-001 | ARMATURA CHIUSA | A BRACCIO | VAPORI SODIO ALTA PRESSIONE | 100 | 1 | SI | ADEGUATO | SI | TRIFASE | CAVO INTERRATO | IMPIANTO IP INDIPENDENTE | NON PRESENTE | (ARMATURE NON SPEC.) | Enel Sole | 8,50 | AUTOCESTELLO | NO | 6
Vapori sodio alta pressione W 1x100 | VLE SASSARI | 036040-C001147-001 | 036040-Q000029-001 | ARMATURA CHIUSA | A BRACCIO | VAPORI SODIO ALTA PRESSIONE | 100 | 1 | SI | ADEGUATO | SI | MONOFASE | CAVO INTERRATO | IMPIANTO IP INDIPENDENTE | NON PRESENTE | (ARMATURE NON SPEC.) | Enel Sole | 8,50 | AUTOCESTELLO | NO | 6
Vapori sodio alta pressione W 1x100 | VLE SASSARI | 036040-C001148-001 | 036040-Q000029-001 | ARMATURA CHIUSA | A BRACCIO | VAPORI SODIO ALTA PRESSIONE | 100 | 1 | SI | ADEGUATO | SI | MONOFASE | CAVO INTERRATO | IMPIANTO IP INDIPENDENTE | NON PRESENTE | (ARMATURE NON SPEC.) | Enel Sole | 8,50 | AUTOCESTELLO | NO | 6
Vapori sodio alta pressione W 1x100 | VLE SASSARI | 036040-C001149-001 | 036040-Q000029-001 | ARMATURA CHIUSA | A BRACCIO | VAPORI SODIO ALTA PRESSIONE | 100 | 1 | SI | ADEGUATO | SI | MONOFASE | CAVO INTERRATO | IMPIANTO IP INDIPENDENTE | NON PRESENTE | (ARMATURE NON SPEC.) | Enel Sole | 8,50 | AUTOCESTELLO | NO | 6
Vapori sodio alta pressione W 1x100 | VLE SASSARI | 036040-C001150-001 | 036040-Q000029-001 | ARMATURA CHIUSA | A BRACCIO | VAPORI SODIO ALTA PRESSIONE | 100 | 1 | SI | ADEGUATO | SI | MONOFASE | CAVO INTERRATO | IMPIANTO IP INDIPENDENTE | NON PRESENTE | (ARMATURE NON SPEC.) | Enel Sole | 8,50 | AUTOCESTELLO | NO | 6
Vapori sodio alta pressione W 1x100 | VIA SIENA | 036040-C001151-001 | 036040-Q000042-001 | ARMATURA CHIUSA | A BRACCIO | VAPORI SODIO ALTA PRESSIONE | 100 | 1 | SI | ADEGUATO | SI | MONOFASE | CAVO INTERRATO | IMPIANTO IP INDIPENDENTE | NON PRESENTE | (ARMATURE NON SPEC.) | Enel Sole | 8,50 | AUTOCESTELLO | NO | 6
Vapori sodio alta pressione W 1x100 | VIA SIENA | 036040-C001152-001 | 036040-Q000042-001 | ARMATURA CHIUSA | A BRACCIO | VAPORI SODIO ALTA PRESSIONE | 100 | 1 | SI | ADEGUATO | SI | MONOFASE | CAVO INTERRATO | IMPIANTO IP INDIPENDENTE | NON PRESENTE | (ARMATURE NON SPEC.) | Enel Sole | 8,50 | AUTOCESTELLO | NO | 6
Vapori sodio alta pressione W 1x100 | VIA SIENA | 036040-C001153-001 | 036040-Q000042-001 | ARMATURA CHIUSA | A BRACCIO | VAPORI SODIO ALTA PRESSIONE | 100 | 1 | SI | ADEGUATO | SI | MONOFASE | CAVO INTERRATO | IMPIANTO IP INDIPENDENTE | NON PRESENTE | (ARMATURE NON SPEC.) | Enel Sole | 8,50 | AUTOCESTELLO | NO | 6
Vapori sodio alta pressione W 1x100 | VIA LUCCA | 036040-C001154-001 | 036040-Q000042-001 | ARMATURA CHIUSA | A BRACCIO | VAPORI SODIO ALTA PRESSIONE | 100 | 1 | SI | ADEGUATO | SI | MONOFASE | CAVO INTERRATO | IMPIANTO IP INDIPENDENTE | NON PRESENTE | (ARMATURE NON SPEC.) | Enel Sole | 8,50 | AUTOCESTELLO | NO | 6
Vapori sodio alta pressione W 1x100 | VIA LUCCA | 036040-C001155-001 | 036040-Q000042-001 | ARMATURA CHIUSA | A BRACCIO | VAPORI SODIO ALTA PRESSIONE | 100 | 1 | SI | ADEGUATO | SI | MONOFASE | CAVO INTERRATO | IMPIANTO IP INDIPENDENTE | NON PRESENTE | (ARMATURE NON SPEC.) | Enel Sole | 8,50 | AUTOCESTELLO | NO | 6
Vapori sodio alta pressione W 1x100 | VIA LUCCA | 036040-C001156-001 | 036040-Q000042-001 | ARMATURA CHIUSA | A BRACCIO | VAPORI SODIO ALTA PRESSIONE | 100 | 1 | SI | ADEGUATO | SI | MONOFASE | CAVO INTERRATO | IMPIANTO IP INDIPENDENTE | NON PRESENTE | (ARMATURE NON SPEC.) | Enel Sole | 8,50 | AUTOCESTELLO | NO | 6
Vapori sodio alta pressione W 1x100 | VIA LUCCA | 036040-C001157-001 | 036040-Q000042-001 | ARMATURA CHIUSA | A BRACCIO | VAPORI SODIO ALTA PRESSIONE | 100 | 1 | SI | ADEGUATO | SI | MONOFASE | CAVO INTERRATO | IMPIANTO IP INDIPENDENTE | NON PRESENTE | (ARMATURE NON SPEC.) | Enel Sole | 8,50 | AUTOCESTELLO | NO | 6
Vapori sodio alta pressione W 1x100 | VIA LUCCA | 036040-C001158-001 | 036040-Q000042-001 | ARMATURA CHIUSA | A BRACCIO | VAPORI SODIO ALTA PRESSIONE | 100 | 1 | SI | ADEGUATO | SI | MONOFASE | CAVO INTERRATO | IMPIANTO IP INDIPENDENTE | NON PRESENTE | (ARMATURE NON SPEC.) | Enel Sole | 8,50 | AUTOCESTELLO | NO | 6
Vapori sodio alta pressione W 1x100 | VIA TAORMINA | 036040-C001159-001 | 036040-Q000042-001 | ARMATURA CHIUSA | A BRACCIO | VAPORI SODIO ALTA PRESSIONE | 100 | 1 | SI | ADEGUATO | SI | MONOFASE | CAVO INTERRATO | IMPIANTO IP INDIPENDENTE | NON PRESENTE | (ARMATURE NON SPEC.) | Enel Sole | 8,50 | AUTOCESTELLO | NO | 6
Vapori sodio alta pressione W 1x100 | VIA TAORMINA | 036040-C001160-001 | 036040-Q000042-001 | ARMATURA CHIUSA | A BRACCIO | VAPORI SODIO ALTA PRESSIONE | 100 | 1 | SI | ADEGUATO | SI | TRIFASE | CAVO INTERRATO | IMPIANTO IP INDIPENDENTE | NON PRESENTE | (ARMATURE NON SPEC.) | Enel Sole | 8,50 | AUTOCESTELLO | NO | 6
Vapori sodio alta pressione W 1x100 | VIA TAORMINA | 036040-C001161-001 | 036040-Q000042-001 | ARMATURA CHIUSA | A BRACCIO | VAPORI SODIO ALTA PRESSIONE | 100 | 1 | SI | ADEGUATO | SI | TRIFASE | CAVO INTERRATO | IMPIANTO IP INDIPENDENTE | NON PRESENTE | (ARMATURE NON SPEC.) | Enel Sole | 8,50 | AUTOCESTELLO | NO | 6
Vapori sodio alta pressione W 1x100 | VIA TAORMINA | 036040-C001162-001 | 036040-Q000042-001 | ARMATURA CHIUSA | A BRACCIO | VAPORI SODIO ALTA PRESSIONE | 100 | 1 | SI | ADEGUATO | SI | TRIFASE | CAVO INTERRATO | IMPIANTO IP INDIPENDENTE | NON PRESENTE | (ARMATURE NON SPEC.) | Enel Sole | 8,50 | AUTOCESTELLO | NO | 6
Vapori sodio alta pressione W 1x100 | VIA TAORMINA | 036040-C001163-001 | 036040-Q000042-001 | ARMATURA CHIUSA | A BRACCIO | VAPORI SODIO ALTA PRESSIONE | 100 | 1 | SI | ADEGUATO | SI | TRIFASE | CAVO INTERRATO | IMPIANTO IP INDIPENDENTE | NON PRESENTE | (ARMATURE NON SPEC.) | Enel Sole | 8,50 | AUTOCESTELLO | NO | 6
Vapori sodio alta pressione W 1x100 | VIA TAORMINA | 036040-C001164-001 | 036040-Q000042-001 | ARMATURA CHIUSA | A BRACCIO | VAPORI SODIO ALTA PRESSIONE | 100 | 1 | SI | ADEGUATO | SI | MONOFASE | CAVO INTERRATO | IMPIANTO IP INDIPENDENTE | NON PRESENTE | (ARMATURE NON SPEC.) | Enel Sole | 8,50 | AUTOCESTELLO | NO | 6
Vapori sodio alta pressione W 1x100 | VIA TAORMINA | 036040-C001165-001 | 036040-Q000042-001 | ARMATURA CHIUSA | A BRACCIO | VAPORI SODIO ALTA PRESSIONE | 100 | 1 | SI | ADEGUATO | SI | MONOFASE | CAVO INTERRATO | IMPIANTO IP INDIPENDENTE | NON PRESENTE | (ARMATURE NON SPEC.) | Enel Sole | 8,50 | AUTOCESTELLO | NO | 6
Vapori sodio alta pressione W 1x100 | VIA TAORMINA | 036040-C001166-001 | 036040-Q000042-001 | ARMATURA CHIUSA | A BRACCIO | VAPORI SODIO ALTA PRESSIONE | 100 | 1 | SI | ADEGUATO | SI | MONOFASE | CAVO INTERRATO | IMPIANTO IP INDIPENDENTE | NON PRESENTE | (ARMATURE NON SPEC.) | Enel Sole | 8,50 | AUTOCESTELLO | NO | 6
Vapori sodio alta pressione W 1x100 | VIA TAORMINA | 036040-C001167-001 | 036040-Q000042-001 | ARMATURA CHIUSA | A BRACCIO | VAPORI SODIO ALTA PRESSIONE | 100 | 1 | SI | ADEGUATO | SI | MONOFASE | CAVO INTERRATO | IMPIANTO IP INDIPENDENTE | NON PRESENTE | (ARMATURE NON SPEC.) | Enel Sole | 8,50 | AUTOCESTELLO | NO | 6
Vapori sodio alta pressione W 1x100 | VIA TAORMINA | 036040-C001168-001 | 036040-Q000042-001 | ARMATURA CHIUSA | A BRACCIO | VAPORI SODIO ALTA PRESSIONE | 100 | 1 | SI | ADEGUATO | SI | MONOFASE | CAVO INTERRATO | IMPIANTO IP INDIPENDENTE | NON PRESENTE | (ARMATURE NON SPEC.) | Enel Sole | 8,50 | AUTOCESTELLO | NO | 6
Vapori sodio alta pressione W 1x100 | VIA TAORMINA | 036040-C001169-001 | 036040-Q000042-001 | ARMATURA CHIUSA | A BRACCIO | VAPORI SODIO ALTA PRESSIONE | 100 | 1 | SI | ADEGUATO | SI | MONOFASE | CAVO INTERRATO | IMPIANTO IP INDIPENDENTE | NON PRESENTE | (ARMATURE NON SPEC.) | Enel Sole | 8,50 | AUTOCESTELLO | NO | 6
Vapori sodio alta pressione W 1x100 | VIA TAORMINA | 036040-C001170-001 | 036040-Q000042-001 | ARMATURA CHIUSA | A BRACCIO | VAPORI SODIO ALTA PRESSIONE | 100 | 1 | SI | ADEGUATO | SI | MONOFASE | CAVO INTERRATO | IMPIANTO IP INDIPENDENTE | NON PRESENTE | (ARMATURE NON SPEC.) | Enel Sole | 8,50 | AUTOCESTELLO | NO | 6
Vapori sodio alta pressione W 1x100 | VIA TAORMINA | 036040-C001171-001 | 036040-Q000042-001 | ARMATURA CHIUSA | A BRACCIO | VAPORI SODIO ALTA PRESSIONE | 100 | 1 | SI | ADEGUATO | SI | MONOFASE | CAVO INTERRATO | IMPIANTO IP INDIPENDENTE | NON PRESENTE | (ARMATURE NON SPEC.) | Enel Sole | 8,50 | AUTOCESTELLO | NO | 6
Vapori sodio alta pressione W 1x100 | VIA BRESCIA | 036040-C001172-001 | 036040-Q000042-001 | ARMATURA CHIUSA | A BRACCIO | VAPORI SODIO ALTA PRESSIONE | 100 | 1 | SI | ADEGUATO | SI | MONOFASE | CAVO INTERRATO | IMPIANTO IP INDIPENDENTE | NON PRESENTE | (ARMATURE NON SPEC.) | Enel Sole | 8,50 | AUTOCESTELLO | NO | 6
Vapori sodio alta pressione W 1x100 | VIA BRESCIA | 036040-C001173-001 | 036040-Q000042-001 | ARMATURA CHIUSA | A BRACCIO | VAPORI SODIO ALTA PRESSIONE | 100 | 1 | SI | ADEGUATO | SI | MONOFASE | CAVO INTERRATO | IMPIANTO IP INDIPENDENTE | NON PRESENTE | (ARMATURE NON SPEC.) | Enel Sole | 8,50 | AUTOCESTELLO | NO | 6
Vapori sodio alta pressione W 1x100 | VIA BRESCIA | 036040-C001174-001 | 036040-Q000042-001 | ARMATURA CHIUSA | A BRACCIO | VAPORI SODIO ALTA PRESSIONE | 100 | 1 | SI | ADEGUATO | SI | MONOFASE | CAVO INTERRATO | IMPIANTO IP INDIPENDENTE | NON PRESENTE | (ARMATURE NON SPEC.) | Enel Sole | 8,50 | AUTOCESTELLO | NO | 6
Vapori sodio alta pressione W 1x100 | VIA BRESCIA | 036040-C001175-001 | 036040-Q000042-001 | ARMATURA CHIUSA | A BRACCIO | VAPORI SODIO ALTA PRESSIONE | 100 | 1 | SI | ADEGUATO | SI | MONOFASE | CAVO INTERRATO | IMPIANTO IP INDIPENDENTE | NON PRESENTE | (ARMATURE NON SPEC.) | Enel Sole | 8,50 | AUTOCESTELLO | NO | 6
Vapori sodio alta pressione W 1x150 | VLE SAN PROSPERO | 036040-C001176-001 | 036040-Q000038-001 | ARMATURA CHIUSA | A BRACCIO | VAPORI SODIO ALTA PRESSIONE | 150 | 1 | SI | ADEGUATO | SI | MONOFASE | CAVO SU FUNE | IMPIANTO IP INDIPENDENTE | NON PRESENTE | (ARMATURE NON SPEC.) | Enel Sole | 9,00 | AUTOCESTELLO | NO | 6
Vapori sodio alta pressione W 1x150 | VLE SAN PROSPERO | 036040-C001177-001 | 036040-Q000038-001 | ARMATURA CHIUSA | A BRACCIO | VAPORI SODIO ALTA PRESSIONE | 150 | 1 | SI | ADEGUATO | SI | MONOFASE | CAVO SU FUNE | IMPIANTO IP INDIPENDENTE | NON PRESENTE | (ARMATURE NON SPEC.) | Enel Sole | 9,00 | AUTOCESTELLO | NO | 6
Vapori sodio alta pressione W 1x150 | VLE SAN PROSPERO | 036040-C001178-001 | 036040-Q000038-001 | ARMATURA CHIUSA | A BRACCIO | VAPORI SODIO ALTA PRESSIONE | 150 | 1 | SI | ADEGUATO | SI | MONOFASE | CAVO SU FUNE | IMPIANTO IP INDIPENDENTE | NON PRESENTE | (ARMATURE NON SPEC.) | Enel Sole | 9,00 | AUTOCESTELLO | NO | 6
Vapori sodio alta pressione W 1x150 | VLE GIACOBAZZI | 036040-C001179-001 | 036040-Q000039-001 | ARMATURA CHIUSA | A BRACCIO | VAPORI SODIO ALTA PRESSIONE | 150 | 1 | SI | ADEGUATO | SI | MONOFASE | CAVO INTERRATO | IMPIANTO IP INDIPENDENTE | NON PRESENTE | (ARMATURE NON SPEC.) | Enel Sole | 9,00 | AUTOCESTELLO | NO | 6
Vapori sodio alta pressione W 1x150 | VLE GIACOBAZZI | 036040-C001180-001 | 036040-Q000039-001 | ARMATURA CHIUSA | A BRACCIO | VAPORI SODIO ALTA PRESSIONE | 150 | 1 | SI | ADEGUATO | SI | MONOFASE | CAVO INTERRATO | IMPIANTO IP INDIPENDENTE | NON PRESENTE | (ARMATURE NON SPEC.) | Enel Sole | 9,00 | AUTOCESTELLO | NO | 6
Vapori sodio alta pressione W 1x100 | VLE PUCCINI | 036040-C001181-001 | 036040-Q000039-001 | ARMATURA CHIUSA | A BRACCIO | VAPORI SODIO ALTA PRESSIONE | 100 | 1 | SI | ADEGUATO | SI | MONOFASE | CAVO INTERRATO | IMPIANTO IP INDIPENDENTE | NON PRESENTE | (ARMATURE NON SPEC.) | Enel Sole | 8,50 | AUTOCESTELLO | NO | 6
Vapori sodio alta pressione W 1x100 | VLE PUCCINI | 036040-C001182-001 | 036040-Q000039-001 | ARMATURA CHIUSA | A BRACCIO | VAPORI SODIO ALTA PRESSIONE | 100 | 1 | SI | ADEGUATO | SI | MONOFASE | CAVO INTERRATO | IMPIANTO IP INDIPENDENTE | NON PRESENTE | (ARMATURE NON SPEC.) | Enel Sole | 8,50 | AUTOCESTELLO | NO | 6
Vapori sodio alta pressione W 1x100 | VLE PUCCINI | 036040-C001183-001 | 036040-Q000039-001 | ARMATURA CHIUSA | A BRACCIO | VAPORI SODIO ALTA PRESSIONE | 100 | 1 | SI | ADEGUATO | SI | MONOFASE | CAVO INTERRATO | IMPIANTO IP INDIPENDENTE | NON PRESENTE | (ARMATURE NON SPEC.) | Enel Sole | 8,50 | AUTOCESTELLO | NO | 6
Vapori sodio alta pressione W 1x150 | VLE GIACOBAZZI | 036040-C001184-001 | 036040-Q000039-001 | ARMATURA CHIUSA | A BRACCIO | VAPORI SODIO ALTA PRESSIONE | 150 | 1 | SI | ADEGUATO | SI | MONOFASE | CAVO INTERRATO | IMPIANTO IP INDIPENDENTE | NON PRESENTE | (ARMATURE NON SPEC.) | Enel Sole | 9,00 | AUTOCESTELLO | NO | 6
Vapori sodio alta pressione W 1x150 | VLE GIACOBAZZI | 036040-C001185-001 | 036040-Q000039-001 | ARMATURA CHIUSA | A BRACCIO | VAPORI SODIO ALTA PRESSIONE | 150 | 1 | SI | ADEGUATO | SI | MONOFASE | CAVO INTERRATO | IMPIANTO IP INDIPENDENTE | NON PRESENTE | (ARMATURE NON SPEC.) | Enel Sole | 9,00 | AUTOCESTELLO | NO | 6
Vapori sodio alta pressione W 1x150 | VLE GIACOBAZZI | 036040-C001186-001 | 036040-Q000039-001 | ARMATURA CHIUSA | A BRACCIO | VAPORI SODIO ALTA PRESSIONE | 150 | 1 | SI | ADEGUATO | SI | MONOFASE | CAVO INTERRATO | IMPIANTO IP INDIPENDENTE | NON PRESENTE | (ARMATURE NON SPEC.) | Enel Sole | 9,00 | AUTOCESTELLO | NO | 6
Vapori sodio alta pressione W 1x100 | VLE ROSSINI | 036040-C001187-001 | 036040-Q000039-001 | ARMATURA CHIUSA | A BRACCIO | VAPORI SODIO ALTA PRESSIONE | 100 | 1 | SI | ADEGUATO | SI | MONOFASE | CAVO INTERRATO | IMPIANTO IP INDIPENDENTE | NON PRESENTE | (ARMATURE NON SPEC.) | Enel Sole | 8,50 | AUTOCESTELLO | NO | 6
Vapori sodio alta pressione W 1x100 | VLE ROSSINI | 036040-C001188-001 | 036040-Q000039-001 | ARMATURA CHIUSA | A BRACCIO | VAPORI SODIO ALTA PRESSIONE | 100 | 1 | SI | ADEGUATO | SI | MONOFASE | CAVO INTERRATO | IMPIANTO IP INDIPENDENTE | NON PRESENTE | (ARMATURE NON SPEC.) | Enel Sole | 8,50 | AUTOCESTELLO | NO | 6
Vapori sodio alta pressione W 1x100 | VLE ROSSINI | 036040-C001189-001 | 036040-Q000039-001 | ARMATURA CHIUSA | A BRACCIO | VAPORI SODIO ALTA PRESSIONE | 100 | 1 | SI | ADEGUATO | SI | MONOFASE | CAVO INTERRATO | IMPIANTO IP INDIPENDENTE | NON PRESENTE | (ARMATURE NON SPEC.) | Enel Sole | 8,50 | AUTOCESTELLO | NO | 6
Vapori sodio alta pressione W 1x150 | VLE GIACOBAZZI | 036040-C001190-001 | 036040-Q000039-001 | ARMATURA CHIUSA | A BRACCIO | VAPORI SODIO ALTA PRESSIONE | 150 | 1 | SI | ADEGUATO | SI | MONOFASE | CAVO INTERRATO | IMPIANTO IP INDIPENDENTE | NON PRESENTE | (ARMATURE NON SPEC.) | Enel Sole | 9,00 | AUTOCESTELLO | NO | 6
Vapori sodio alta pressione W 1x150 | VLE GIACOBAZZI | 036040-C001191-001 | 036040-Q000039-001 | ARMATURA CHIUSA | A BRACCIO | VAPORI SODIO ALTA PRESSIONE | 150 | 1 | SI | ADEGUATO | SI | MONOFASE | CAVO INTERRATO | IMPIANTO IP INDIPENDENTE | NON PRESENTE | (ARMATURE NON SPEC.) | Enel Sole | 9,00 | AUTOCESTELLO | NO | 6
Vapori sodio alta pressione W 1x150 | VLE GIACOBAZZI | 036040-C001192-001 | 036040-Q000039-001 | ARMATURA CHIUSA | A BRACCIO | VAPORI SODIO ALTA PRESSIONE | 150 | 1 | SI | ADEGUATO | SI | MONOFASE | CAVO INTERRATO | IMPIANTO IP INDIPENDENTE | NON PRESENTE | (ARMATURE NON SPEC.) | Enel Sole | 9,00 | AUTOCESTELLO | NO | 6
Vapori sodio alta pressione W 1x150 | VLE GIACOBAZZI | 036040-C001193-001 | 036040-Q000039-001 | ARMATURA CHIUSA | A BRACCIO | VAPORI SODIO ALTA PRESSIONE | 150 | 1 | SI | ADEGUATO | SI | MONOFASE | CAVO INTERRATO | IMPIANTO IP INDIPENDENTE | NON PRESENTE | (ARMATURE NON SPEC.) | Enel Sole | 9,00 | AUTOCESTELLO | NO | 6
Vapori sodio alta pressione W 1x100 | VLE GIACOBAZZI | 036040-C001194-001 | 036040-Q000039-001 | ARMATURA CHIUSA | A BRACCIO | VAPORI SODIO ALTA PRESSIONE | 100 | 1 | SI | ADEGUATO | SI | MONOFASE | CAVO INTERRATO | IMPIANTO IP INDIPENDENTE | NON PRESENTE | (ARMATURE NON SPEC.) | Enel Sole | 8,50 | AUTOCESTELLO | NO | 6
Vapori sodio alta pressione W 1x100 | VLE GIACOBAZZI | 036040-C001195-001 | 036040-Q000039-001 | ARMATURA CHIUSA | A BRACCIO | VAPORI SODIO ALTA PRESSIONE | 100 | 1 | SI | ADEGUATO | SI | MONOFASE | CAVO INTERRATO | IMPIANTO IP INDIPENDENTE | NON PRESENTE | (ARMATURE NON SPEC.) | Enel Sole | 8,50 | AUTOCESTELLO | NO | 6
Vapori sodio alta pressione W 1x100 | VLE GIACOBAZZI | 036040-C001196-001 | 036040-Q000039-001 | ARMATURA CHIUSA | A BRACCIO | VAPORI SODIO ALTA PRESSIONE | 100 | 1 | SI | ADEGUATO | SI | MONOFASE | CAVO INTERRATO | IMPIANTO IP INDIPENDENTE | NON PRESENTE | (ARMATURE NON SPEC.) | Enel Sole | 8,50 | AUTOCESTELLO | NO | 6
Vapori sodio alta pressione W 1x150 | VLE GIACOBAZZI | 036040-C001197-001 | 036040-Q000039-001 | ARMATURA CHIUSA | A BRACCIO | VAPORI SODIO ALTA PRESSIONE | 150 | 1 | SI | ADEGUATO | SI | MONOFASE | CAVO INTERRATO | IMPIANTO IP INDIPENDENTE | NON PRESENTE | (ARMATURE NON SPEC.) | Enel Sole | 9,00 | AUTOCESTELLO | NO | 6
Vapori sodio alta pressione W 1x150 | VLE GIACOBAZZI | 036040-C001198-001 | 036040-Q000039-001 | ARMATURA CHIUSA | A BRACCIO | VAPORI SODIO ALTA PRESSIONE | 150 | 1 | SI | ADEGUATO | SI | MONOFASE | CAVO INTERRATO | IMPIANTO IP INDIPENDENTE | NON PRESENTE | (ARMATURE NON SPEC.) | Enel Sole | 9,00 | AUTOCESTELLO | NO | 6
Vapori sodio alta pressione W 1x150 | VLE GIACOBAZZI | 036040-C001199-001 | 036040-Q000039-001 | ARMATURA CHIUSA | A BRACCIO | VAPORI SODIO ALTA PRESSIONE | 150 | 1 | SI | ADEGUATO | SI | MONOFASE | CAVO INTERRATO | IMPIANTO IP INDIPENDENTE | NON PRESENTE | (ARMATURE NON SPEC.) | Enel Sole | 9,00 | AUTOCESTELLO | NO | 6
Vapori sodio alta pressione W 1x100 | VIA ISEO | 036040-C001201-001 | 036040-Q000016-001 | ARMATURA CHIUSA | A BRACCIO | VAPORI SODIO ALTA PRESSIONE | 100 | 1 | SI | ADEGUATO | SI | MONOFASE | CAVO SU FUNE | IMPIANTO IP INDIPENDENTE | NON PRESENTE | (ARMATURE NON SPEC.) | Enel Sole | 8,00 | AUTOCESTELLO | NO | 6
Vapori sodio alta pressione W 1x100 | VIA ISEO | 036040-C001202-001 | 036040-Q000016-001 | ARMATURA CHIUSA | A BRACCIO | VAPORI SODIO ALTA PRESSIONE | 100 | 1 | SI | ADEGUATO | SI | MONOFASE | CAVO SU FUNE | IMPIANTO IP INDIPENDENTE | NON PRESENTE | (ARMATURE NON SPEC.) | Enel Sole | 8,00 | AUTOCESTELLO | NO | 6
Vapori sodio alta pressione W 1x100 | VIA ISEO | 036040-C001203-001 | 036040-Q000016-001 | ARMATURA CHIUSA | A BRACCIO | VAPORI SODIO ALTA PRESSIONE | 100 | 1 | SI | ADEGUATO | SI | MONOFASE | CAVO SU FUNE | IMPIANTO IP INDIPENDENTE | NON PRESENTE | (ARMATURE NON SPEC.) | Enel Sole | 8,00 | AUTOCESTELLO | NO | 6
Vapori sodio alta pressione W 1x100 | VIA ISEO | 036040-C001204-001 | 036040-Q000016-001 | ARMATURA CHIUSA | A BRACCIO | VAPORI SODIO ALTA PRESSIONE | 100 | 1 | SI | ADEGUATO | SI | MONOFASE | CAVO SU FUNE | IMPIANTO IP INDIPENDENTE | NON PRESENTE | (ARMATURE NON SPEC.) | Enel Sole | 8,50 | AUTOCESTELLO | NO | 6
Vapori sodio alta pressione W 1x100 | VIA ISEO | 036040-C001205-001 | 036040-Q000016-001 | ARMATURA CHIUSA | A BRACCIO | VAPORI SODIO ALTA PRESSIONE | 100 | 1 | SI | ADEGUATO | SI | MONOFASE | CAVO SU FUNE | IMPIANTO IP INDIPENDENTE | NON PRESENTE | (ARMATURE NON SPEC.) | Enel Sole | 8,50 | AUTOCESTELLO | NO | 6
Vapori sodio alta pressione W 1x150 | VIA RADICI IN MONTE | 036040-C001222-001 | 036040-Q000015-001 | ARMATURA CHIUSA | A BRACCIO | VAPORI SODIO ALTA PRESSIONE | 150 | 1 | SI | ADEGUATO | SI | TRIFASE | CAVO PRECORDATO | IMPIANTO IP INDIPENDENTE | NON PRESENTE | (ARMATURE NON SPEC.) | Comune | 8,50 | AUTOCESTELLO | NO | 10
Vapori sodio alta pressione W 1x100 | VIA RADICI IN MONTE | 036040-C001223-001 | 036040-Q000015-001 | ARMATURA CHIUSA | A BRACCIO | VAPORI SODIO ALTA PRESSIONE | 100 | 1 | SI | ADEGUATO | SI | TRIFASE | CAVO PRECORDATO | IMPIANTO IP INDIPENDENTE | NON PRESENTE | (ARMATURE NON SPEC.) | Comune | 8,50 | AUTOCESTELLO | NO | 10
Vapori sodio alta pressione W 1x100 | VIA RADICI IN MONTE | 036040-C001224-001 | 036040-Q000015-001 | ARMATURA CHIUSA | A BRACCIO | VAPORI SODIO ALTA PRESSIONE | 100 | 1 | SI | ADEGUATO | SI | TRIFASE | CAVO PRECORDATO | IMPIANTO IP INDIPENDENTE | NON PRESENTE | (ARMATURE NON SPEC.) | Comune | 8,50 | AUTOCESTELLO | NO | 10
Vapori sodio alta pressione W 1x100 | VIA RADICI IN MONTE | 036040-C001225-001 | 036040-Q000015-001 | ARMATURA CHIUSA | A BRACCIO | VAPORI SODIO ALTA PRESSIONE | 100 | 1 | SI | ADEGUATO | SI | TRIFASE | CAVO PRECORDATO | IMPIANTO IP INDIPENDENTE | NON PRESENTE | (ARMATURE NON SPEC.) | Comune | 8,50 | AUTOCESTELLO | NO | 10
Vapori sodio alta pressione W 1x150 | VIA RADICI IN MONTE | 036040-C001226-001 | 036040-Q000015-001 | ARMATURA CHIUSA | A BRACCIO | VAPORI SODIO ALTA PRESSIONE | 150 | 1 | SI | ADEGUATO | SI | TRIFASE | CAVO SU FUNE | IMPIANTO IP INDIPENDENTE | NON PRESENTE | (ARMATURE NON SPEC.) | Comune | 8,50 | AUTOCESTELLO | NO | 6
Vapori sodio alta pressione W 1x150 | VIA RADICI IN MONTE | 036040-C001227-001 | 036040-Q000015-001 | ARMATURA CHIUSA | A BRACCIO | VAPORI SODIO ALTA PRESSIONE | 150 | 1 | SI | ADEGUATO | SI | TRIFASE | CAVO SU FUNE | IMPIANTO IP INDIPENDENTE | NON PRESENTE | (ARMATURE NON SPEC.) | Comune | 8,50 | AUTOCESTELLO | NO | 6
Vapori sodio alta pressione W 1x150 | VIA RADICI IN MONTE | 036040-C001228-001 | 036040-Q000015-001 | ARMATURA CHIUSA | A BRACCIO | VAPORI SODIO ALTA PRESSIONE | 150 | 1 | SI | ADEGUATO | SI | TRIFASE | CAVO SU FUNE | IMPIANTO IP INDIPENDENTE | NON PRESENTE | (ARMATURE NON SPEC.) | Comune | 8,50 | AUTOCESTELLO | NO | 6
Vapori sodio alta pressione W 1x150 | VIA RADICI IN MONTE | 036040-C001229-001 | 036040-Q000015-001 | ARMATURA CHIUSA | A BRACCIO | VAPORI SODIO ALTA PRESSIONE | 150 | 1 | SI | ADEGUATO | SI | TRIFASE | CAVO SU FUNE | IMPIANTO IP INDIPENDENTE | NON PRESENTE | (ARMATURE NON SPEC.) | Comune | 8,50 | AUTOCESTELLO | NO | 6
Vapori sodio alta pressione W 1x150 | VIA RADICI IN MONTE | 036040-C001230-001 | 036040-Q000015-001 | ARMATURA CHIUSA | A BRACCIO | VAPORI SODIO ALTA PRESSIONE | 150 | 1 | SI | ADEGUATO | SI | TRIFASE | CAVO SU FUNE | IMPIANTO IP INDIPENDENTE | NON PRESENTE | (ARMATURE NON SPEC.) | Comune | 11,00 | AUTOCESTELLO | NO | 6
Vapori sodio alta pressione W 1x150 | VIA RADICI IN MONTE | 036040-C001231-001 | 036040-Q000015-001 | ARMATURA CHIUSA | A BRACCIO | VAPORI SODIO ALTA PRESSIONE | 150 | 1 | SI | ADEGUATO | SI | TRIFASE | CAVO SU FUNE | IMPIANTO IP INDIPENDENTE | NON PRESENTE | (ARMATURE NON SPEC.) | Comune | 11,00 | AUTOCESTELLO | NO | 6
Vapori sodio alta pressione W 1x100 | VIA CARDUCCI | 036040-C001273-001 | 036040-Q000088-001 | ARMATURA CHIUSA | A BRACCIO | VAPORI SODIO ALTA PRESSIONE | 100 | 1 | SI | ADEGUATO | SI | MONOFASE | CAVO PRECORDATO | IMPIANTO IP INDIPENDENTE | NON PRESENTE | (ARMATURE NON SPEC.) | Enel Sole | 8,50 | AUTOCESTELLO | NO | 10
Vapori sodio alta pressione W 1x100 | VIA CARDUCCI | 036040-C001274-001 | 036040-Q000088-001 | ARMATURA CHIUSA | A BRACCIO | VAPORI SODIO ALTA PRESSIONE | 100 | 1 | SI | ADEGUATO | SI | MONOFASE | CAVO PRECORDATO | IMPIANTO IP INDIPENDENTE | NON PRESENTE | (ARMATURE NON SPEC.) | Enel Sole | 8,50 | AUTOCESTELLO | NO | 10
Vapori sodio alta pressione W 1x100 | VIA CARDUCCI | 036040-C001275-001 | 036040-Q000088-001 | ARMATURA CHIUSA | A BRACCIO | VAPORI SODIO ALTA PRESSIONE | 100 | 1 | SI | ADEGUATO | SI | MONOFASE | CAVO PRECORDATO | IMPIANTO IP INDIPENDENTE | NON PRESENTE | (ARMATURE NON SPEC.) | Enel Sole | 8,50 | AUTOCESTELLO | NO | 10
Vapori sodio alta pressione W 1x100 | VIA SPALLANZANI | 036040-C001276-001 | 036040-Q000088-001 | ARMATURA CHIUSA | A BRACCIO | VAPORI SODIO ALTA PRESSIONE | 100 | 1 | SI | ADEGUATO | SI | MONOFASE | CAVO PRECORDATO | IMPIANTO IP INDIPENDENTE | NON PRESENTE | (ARMATURE NON SPEC.) | Enel Sole | 8,50 | AUTOCESTELLO | NO | 10
Vapori sodio alta pressione W 1x100 | VIA SPALLANZANI | 036040-C001277-001 | 036040-Q000088-001 | ARMATURA CHIUSA | A BRACCIO | VAPORI SODIO ALTA PRESSIONE | 100 | 1 | SI | ADEGUATO | SI | MONOFASE | CAVO PRECORDATO | IMPIANTO IP INDIPENDENTE | NON PRESENTE | (ARMATURE NON SPEC.) | Enel Sole | 8,50 | AUTOCESTELLO | NO | 10
Vapori sodio alta pressione W 1x100 | VIA SPALLANZANI | 036040-C001278-001 | 036040-Q000088-001 | ARMATURA CHIUSA | A BRACCIO | VAPORI SODIO ALTA PRESSIONE | 100 | 1 | SI | ADEGUATO | SI | MONOFASE | CAVO PRECORDATO | IMPIANTO IP INDIPENDENTE | NON PRESENTE | (ARMATURE NON SPEC.) | Enel Sole | 8,50 | AUTOCESTELLO | NO | 10
Vapori sodio alta pressione W 1x100 | VIA BOTTEGO | 036040-C001279-001 | 036040-Q000088-001 | ARMATURA CHIUSA | A BRACCIO | VAPORI SODIO ALTA PRESSIONE | 100 | 1 | SI | ADEGUATO | SI | MONOFASE | CAVO SU FUNE | IMPIANTO IP INDIPENDENTE | NON PRESENTE | (ARMATURE NON SPEC.) | Enel Sole | 8,00 | AUTOCESTELLO | NO | 6
Vapori sodio alta pressione W 1x100 | VIA BOTTEGO | 036040-C001280-001 | 036040-Q000088-001 | ARMATURA CHIUSA | A BRACCIO | VAPORI SODIO ALTA PRESSIONE | 100 | 1 | SI | ADEGUATO | SI | TRIFASE | CAVO SU FUNE | IMPIANTO IP INDIPENDENTE | NON PRESENTE | (ARMATURE NON SPEC.) | Enel Sole | 8,00 | AUTOCESTELLO | NO | 6
Vapori sodio alta pressione W 1x100 | VIA BOTTEGO | 036040-C001281-001 | 036040-Q000088-001 | ARMATURA CHIUSA | A BRACCIO | VAPORI SODIO ALTA PRESSIONE | 100 | 1 | SI | ADEGUATO | SI | TRIFASE | CAVO SU FUNE | IMPIANTO IP INDIPENDENTE | NON PRESENTE | (ARMATURE NON SPEC.) | Enel Sole | 8,00 | AUTOCESTELLO | NO | 6
Vapori sodio alta pressione W 1x100 | VIA BOTTEGO | 036040-C001282-001 | 036040-Q000088-001 | ARMATURA CHIUSA | A BRACCIO | VAPORI SODIO ALTA PRESSIONE | 100 | 1 | SI | ADEGUATO | SI | TRIFASE | CAVO SU FUNE | IMPIANTO IP INDIPENDENTE | NON PRESENTE | (ARMATURE NON SPEC.) | Enel Sole | 8,00 | AUTOCESTELLO | NO | 6
Vapori sodio alta pressione W 1x100 | VIA BOTTEGO | 036040-C001283-001 | 036040-Q000088-001 | ARMATURA CHIUSA | A BRACCIO | VAPORI SODIO ALTA PRESSIONE | 100 | 1 | SI | ADEGUATO | SI | TRIFASE | CAVO SU FUNE | IMPIANTO IP INDIPENDENTE | NON PRESENTE | (ARMATURE NON SPEC.) | Enel Sole | 8,00 | AUTOCESTELLO | NO | 6
Vapori sodio alta pressione W 1x100 | VLE GIOIA | 036040-C001284-001 | 036040-Q000088-001 | ARMATURA CHIUSA | A BRACCIO | VAPORI SODIO ALTA PRESSIONE | 100 | 1 | SI | ADEGUATO | SI | TRIFASE | CAVO SU FUNE | IMPIANTO IP INDIPENDENTE | NON PRESENTE | (ARMATURE NON SPEC.) | Enel Sole | 8,00 | AUTOCESTELLO | NO | 6
Vapori sodio alta pressione W 1x100 | VLE GIOIA | 036040-C001285-001 | 036040-Q000088-001 | ARMATURA CHIUSA | A BRACCIO | VAPORI SODIO ALTA PRESSIONE | 100 | 1 | SI | ADEGUATO | SI | TRIFASE | CAVO SU FUNE | IMPIANTO IP INDIPENDENTE | NON PRESENTE | (ARMATURE NON SPEC.) | Enel Sole | 8,00 | AUTOCESTELLO | NO | 6
Vapori sodio alta pressione W 1x100 | VIA BOTTEGO | 036040-C001286-001 | 036040-Q000088-001 | ARMATURA CHIUSA | A BRACCIO | VAPORI SODIO ALTA PRESSIONE | 100 | 1 | SI | ADEGUATO | SI | TRIFASE | CAVO SU FUNE | IMPIANTO IP INDIPENDENTE | NON PRESENTE | (ARMATURE NON SPEC.) | Enel Sole | 8,00 | AUTOCESTELLO | NO | 6
Vapori sodio alta pressione W 1x100 | VIA BOTTEGO | 036040-C001287-001 | 036040-Q000088-001 | ARMATURA CHIUSA | A BRACCIO | VAPORI SODIO ALTA PRESSIONE | 100 | 1 | SI | ADEGUATO | SI | TRIFASE | CAVO SU FUNE | IMPIANTO IP INDIPENDENTE | NON PRESENTE | (ARMATURE NON SPEC.) | Enel Sole | 8,00 | AUTOCESTELLO | NO | 6
Vapori sodio alta pressione W 1x100 | VIA BOTTEGO | 036040-C001288-001 | 036040-Q000088-001 | ARMATURA CHIUSA | A BRACCIO | VAPORI SODIO ALTA PRESSIONE | 100 | 1 | SI | ADEGUATO | SI | TRIFASE | CAVO SU FUNE | IMPIANTO IP INDIPENDENTE | NON PRESENTE | (ARMATURE NON SPEC.) | Enel Sole | 8,00 | AUTOCESTELLO | NO | 6
Vapori sodio alta pressione W 1x100 | VIA GALILEI | 036040-C001289-001 | 036040-Q000088-001 | ARMATURA CHIUSA | A BRACCIO | VAPORI SODIO ALTA PRESSIONE | 100 | 1 | SI | ADEGUATO | SI | MONOFASE | CAVO SU FUNE | IMPIANTO IP INDIPENDENTE | NON PRESENTE | (ARMATURE NON SPEC.) | Enel Sole | 7,50 | AUTOCESTELLO | NO | 6
Vapori sodio alta pressione W 1x100 | VIA GALILEI | 036040-C001290-001 | 036040-Q000088-001 | ARMATURA CHIUSA | A BRACCIO | VAPORI SODIO ALTA PRESSIONE | 100 | 1 | SI | ADEGUATO | SI | MONOFASE | CAVO SU FUNE | IMPIANTO IP INDIPENDENTE | NON PRESENTE | (ARMATURE NON SPEC.) | Enel Sole | 7,50 | AUTOCESTELLO | NO | 6
Vapori sodio alta pressione W 1x100 | VIA GALILEI | 036040-C001291-001 | 036040-Q000088-001 | ARMATURA CHIUSA | A BRACCIO | VAPORI SODIO ALTA PRESSIONE | 100 | 1 | SI | ADEGUATO | SI | MONOFASE | CAVO SU FUNE | IMPIANTO IP INDIPENDENTE | NON PRESENTE | (ARMATURE NON SPEC.) | Enel Sole | 7,50 | AUTOCESTELLO | NO | 6
Vapori sodio alta pressione W 1x100 | VIA GALILEI | 036040-C001292-001 | 036040-Q000088-001 | ARMATURA CHIUSA | A BRACCIO | VAPORI SODIO ALTA PRESSIONE | 100 | 1 | SI | ADEGUATO | SI | MONOFASE | CAVO SU FUNE | IMPIANTO IP INDIPENDENTE | NON PRESENTE | (ARMATURE NON SPEC.) | Enel Sole | 7,50 | AUTOCESTELLO | NO | 6
Vapori sodio alta pressione W 1x100 | VIA GALILEI | 036040-C001293-001 | 036040-Q000088-001 | ARMATURA CHIUSA | A BRACCIO | VAPORI SODIO ALTA PRESSIONE | 100 | 1 | SI | ADEGUATO | SI | MONOFASE | CAVO SU FUNE | IMPIANTO IP INDIPENDENTE | NON PRESENTE | (ARMATURE NON SPEC.) | Enel Sole | 7,50 | AUTOCESTELLO | NO | 6
Vapori sodio alta pressione W 1x100 | VIA TORRICELLI | 036040-C001294-001 | 036040-Q000088-001 | ARMATURA CHIUSA | A BRACCIO | VAPORI SODIO ALTA PRESSIONE | 100 | 1 | SI | ADEGUATO | SI | MONOFASE | CAVO SU FUNE | IMPIANTO IP INDIPENDENTE | NON PRESENTE | (ARMATURE NON SPEC.) | Enel Sole | 8,50 | AUTOCESTELLO | NO | 6
Vapori sodio alta pressione W 1x100 | VIA TORRICELLI | 036040-C001295-001 | 036040-Q000088-001 | ARMATURA CHIUSA | A BRACCIO | VAPORI SODIO ALTA PRESSIONE | 100 | 1 | SI | ADEGUATO | SI | MONOFASE | CAVO SU FUNE | IMPIANTO IP INDIPENDENTE | NON PRESENTE | (ARMATURE NON SPEC.) | Enel Sole | 8,50 | AUTOCESTELLO | NO | 6
Vapori sodio alta pressione W 1x100 | VIA GALILEI | 036040-C001296-001 | 036040-Q000088-001 | ARMATURA CHIUSA | A BRACCIO | VAPORI SODIO ALTA PRESSIONE | 100 | 1 | SI | ADEGUATO | SI | MONOFASE | CAVO SU FUNE | IMPIANTO IP INDIPENDENTE | NON PRESENTE | (ARMATURE NON SPEC.) | Enel Sole | 8,00 | AUTOCESTELLO | NO | 6
Vapori sodio alta pressione W 1x100 | VIA COLOMBO | 036040-C001297-001 | 036040-Q000088-001 | ARMATURA CHIUSA | A BRACCIO | VAPORI SODIO ALTA PRESSIONE | 100 | 1 | SI | ADEGUATO | SI | MONOFASE | CAVO SU FUNE | IMPIANTO IP INDIPENDENTE | NON PRESENTE | (ARMATURE NON SPEC.) | Enel Sole | 8,00 | AUTOCESTELLO | NO | 6
Vapori sodio alta pressione W 1x100 | VIA COLOMBO | 036040-C001298-001 | 036040-Q000088-001 | ARMATURA CHIUSA | A BRACCIO | VAPORI SODIO ALTA PRESSIONE | 100 | 1 | SI | ADEGUATO | SI | MONOFASE | CAVO SU FUNE | IMPIANTO IP INDIPENDENTE | NON PRESENTE | (ARMATURE NON SPEC.) | Enel Sole | 8,00 | AUTOCESTELLO | NO | 6
Vapori sodio alta pressione W 1x100 | VIA COLOMBO | 036040-C001299-001 | 036040-Q000088-001 | ARMATURA CHIUSA | A BRACCIO | VAPORI SODIO ALTA PRESSIONE | 100 | 1 | SI | ADEGUATO | SI | TRIFASE | CAVO SU FUNE | IMPIANTO IP INDIPENDENTE | NON PRESENTE | (ARMATURE NON SPEC.) | Enel Sole | 8,00 | AUTOCESTELLO | NO | 6
Vapori sodio alta pressione W 1x100 | VIA COLOMBO | 036040-C001300-001 | 036040-Q000088-001 | ARMATURA CHIUSA | A BRACCIO | VAPORI SODIO ALTA PRESSIONE | 100 | 1 | SI | ADEGUATO | SI | TRIFASE | CAVO SU FUNE | IMPIANTO IP INDIPENDENTE | NON PRESENTE | (ARMATURE NON SPEC.) | Enel Sole | 8,00 | AUTOCESTELLO | NO | 6
Vapori sodio alta pressione W 1x100 | VIA COLOMBO | 036040-C001301-001 | 036040-Q000088-001 | ARMATURA CHIUSA | A BRACCIO | VAPORI SODIO ALTA PRESSIONE | 100 | 1 | SI | ADEGUATO | SI | TRIFASE | CAVO SU FUNE | IMPIANTO IP INDIPENDENTE | NON PRESENTE | (ARMATURE NON SPEC.) | Enel Sole | 8,00 | AUTOCESTELLO | NO | 6
Vapori sodio alta pressione W 1x100 | VIA COLOMBO | 036040-C001302-001 | 036040-Q000088-001 | ARMATURA CHIUSA | A BRACCIO | VAPORI SODIO ALTA PRESSIONE | 100 | 1 | SI | ADEGUATO | SI | TRIFASE | CAVO SU FUNE | IMPIANTO IP INDIPENDENTE | NON PRESENTE | (ARMATURE NON SPEC.) | Enel Sole | 8,00 | AUTOCESTELLO | NO | 6
Vapori sodio alta pressione W 1x100 | VIA COLOMBO | 036040-C001303-001 | 036040-Q000088-001 | ARMATURA CHIUSA | A BRACCIO | VAPORI SODIO ALTA PRESSIONE | 100 | 1 | SI | ADEGUATO | SI | TRIFASE | CAVO SU FUNE | IMPIANTO IP INDIPENDENTE | NON PRESENTE | (ARMATURE NON SPEC.) | Enel Sole | 8,00 | AUTOCESTELLO | NO | 6
Vapori sodio alta pressione W 1x100 | VIA POLO | 036040-C001304-001 | 036040-Q000088-001 | ARMATURA CHIUSA | A BRACCIO | VAPORI SODIO ALTA PRESSIONE | 100 | 1 | SI | ADEGUATO | SI | MONOFASE | CAVO SU FUNE | IMPIANTO IP INDIPENDENTE | NON PRESENTE | (ARMATURE NON SPEC.) | Enel Sole | 8,00 | AUTOCESTELLO | NO | 6
Vapori sodio alta pressione W 1x100 | VIA POLO | 036040-C001305-001 | 036040-Q000088-001 | ARMATURA CHIUSA | A BRACCIO | VAPORI SODIO ALTA PRESSIONE | 100 | 1 | SI | ADEGUATO | SI | TRIFASE | CAVO SU FUNE | IMPIANTO IP INDIPENDENTE | NON PRESENTE | (ARMATURE NON SPEC.) | Enel Sole | 8,00 | AUTOCESTELLO | NO | 6
Vapori sodio alta pressione W 1x100 | VIA POLO | 036040-C001306-001 | 036040-Q000088-001 | ARMATURA CHIUSA | A BRACCIO | VAPORI SODIO ALTA PRESSIONE | 100 | 1 | SI | ADEGUATO | SI | TRIFASE | CAVO SU FUNE | IMPIANTO IP INDIPENDENTE | NON PRESENTE | (ARMATURE NON SPEC.) | Enel Sole | 8,00 | AUTOCESTELLO | NO | 6
Vapori sodio alta pressione W 1x100 | VIA POLO | 036040-C001307-001 | 036040-Q000088-001 | ARMATURA CHIUSA | A BRACCIO | VAPORI SODIO ALTA PRESSIONE | 100 | 1 | SI | ADEGUATO | SI | TRIFASE | CAVO SU FUNE | IMPIANTO IP INDIPENDENTE | NON PRESENTE | (ARMATURE NON SPEC.) | Enel Sole | 8,00 | AUTOCESTELLO | NO | 6
Vapori sodio alta pressione W 1x100 | VIA POLO | 036040-C001308-001 | 036040-Q000088-001 | ARMATURA CHIUSA | A BRACCIO | VAPORI SODIO ALTA PRESSIONE | 100 | 1 | SI | ADEGUATO | SI | MONOFASE | CAVO SU FUNE | IMPIANTO IP INDIPENDENTE | NON PRESENTE | (ARMATURE NON SPEC.) | Enel Sole | 8,00 | AUTOCESTELLO | NO | 6
Vapori sodio alta pressione W 1x100 | VIA POLO | 036040-C001309-001 | 036040-Q000088-001 | ARMATURA CHIUSA | A BRACCIO | VAPORI SODIO ALTA PRESSIONE | 100 | 1 | SI | ADEGUATO | SI | MONOFASE | CAVO SU FUNE | IMPIANTO IP INDIPENDENTE | NON PRESENTE | (ARMATURE NON SPEC.) | Enel Sole | 8,00 | AUTOCESTELLO | NO | 6
Vapori sodio alta pressione W 1x100 | VLE DORIA | 036040-C001310-001 | 036040-Q000063-001 | ARMATURA CHIUSA | A BRACCIO | VAPORI SODIO ALTA PRESSIONE | 100 | 1 | SI | ADEGUATO | SI | MONOFASE | CAVO SU FUNE | IMPIANTO IP INDIPENDENTE | NON PRESENTE | (ARMATURE NON SPEC.) | Enel Sole | 7,50 | AUTOCESTELLO | NO | 6
Vapori sodio alta pressione W 1x100 | VLE DORIA | 036040-C001311-001 | 036040-Q000063-001 | ARMATURA CHIUSA | A BRACCIO | VAPORI SODIO ALTA PRESSIONE | 100 | 1 | SI | ADEGUATO | SI | MONOFASE | CAVO SU FUNE | IMPIANTO IP INDIPENDENTE | NON PRESENTE | (ARMATURE NON SPEC.) | Enel Sole | 7,50 | AUTOCESTELLO | NO | 6
Vapori sodio alta pressione W 1x100 | VLE MAGELLANO | 036040-C001312-001 | 036040-Q000063-001 | ARMATURA CHIUSA | A BRACCIO | VAPORI SODIO ALTA PRESSIONE | 100 | 1 | SI | ADEGUATO | SI | MONOFASE | CAVO SU FUNE | IMPIANTO IP INDIPENDENTE | NON PRESENTE | (ARMATURE NON SPEC.) | Enel Sole | 8,00 | AUTOCESTELLO | NO | 6
Vapori sodio alta pressione W 1x100 | VLE MAGELLANO | 036040-C001313-001 | 036040-Q000063-001 | ARMATURA CHIUSA | A BRACCIO | VAPORI SODIO ALTA PRESSIONE | 100 | 1 | SI | ADEGUATO | SI | MONOFASE | CAVO SU FUNE | IMPIANTO IP INDIPENDENTE | NON PRESENTE | (ARMATURE NON SPEC.) | Enel Sole | 8,00 | AUTOCESTELLO | NO | 6
Vapori sodio alta pressione W 1x100 | VLE MAGELLANO | 036040-C001314-001 | 036040-Q000063-001 | ARMATURA CHIUSA | A BRACCIO | VAPORI SODIO ALTA PRESSIONE | 100 | 1 | SI | ADEGUATO | SI | MONOFASE | CAVO SU FUNE | IMPIANTO IP INDIPENDENTE | NON PRESENTE | (ARMATURE NON SPEC.) | Enel Sole | 8,00 | AUTOCESTELLO | NO | 6
Vapori sodio alta pressione W 1x100 | VLE MAGELLANO | 036040-C001315-001 | 036040-Q000063-001 | ARMATURA CHIUSA | A BRACCIO | VAPORI SODIO ALTA PRESSIONE | 100 | 1 | SI | ADEGUATO | SI | MONOFASE | CAVO SU FUNE | IMPIANTO IP INDIPENDENTE | NON PRESENTE | (ARMATURE NON SPEC.) | Enel Sole | 8,00 | AUTOCESTELLO | NO | 6
Vapori sodio alta pressione W 1x100 | VLE VASCO DE GAMA | 036040-C001316-001 | 036040-Q000063-001 | ARMATURA CHIUSA | A BRACCIO | VAPORI SODIO ALTA PRESSIONE | 100 | 1 | SI | ADEGUATO | SI | MONOFASE | CAVO SU FUNE | IMPIANTO IP INDIPENDENTE | NON PRESENTE | (ARMATURE NON SPEC.) | Enel Sole | 8,00 | AUTOCESTELLO | NO | 6
Vapori sodio alta pressione W 1x100 | VLE VASCO DE GAMA | 036040-C001317-001 | 036040-Q000063-001 | ARMATURA CHIUSA | A BRACCIO | VAPORI SODIO ALTA PRESSIONE | 100 | 1 | SI | ADEGUATO | SI | MONOFASE | CAVO SU FUNE | IMPIANTO IP INDIPENDENTE | NON PRESENTE | (ARMATURE NON SPEC.) | Enel Sole | 8,00 | AUTOCESTELLO | NO | 6
Vapori sodio alta pressione W 1x100 | VLE VASCO DE GAMA | 036040-C001318-001 | 036040-Q000063-001 | ARMATURA CHIUSA | A BRACCIO | VAPORI SODIO ALTA PRESSIONE | 100 | 1 | SI | ADEGUATO | SI | MONOFASE | CAVO SU FUNE | IMPIANTO IP INDIPENDENTE | NON PRESENTE | (ARMATURE NON SPEC.) | Enel Sole | 8,00 | AUTOCESTELLO | NO | 6
Vapori sodio alta pressione W 1x100 | VIA CABOTO | 036040-C001319-001 | 036040-Q000063-001 | ARMATURA CHIUSA | A BRACCIO | VAPORI SODIO ALTA PRESSIONE | 100 | 1 | SI | ADEGUATO | SI | MONOFASE | CAVO SU FUNE | IMPIANTO IP INDIPENDENTE | NON PRESENTE | (ARMATURE NON SPEC.) | Enel Sole | 8,00 | AUTOCESTELLO | NO | 6
Vapori sodio alta pressione W 1x100 | VIA CABOTO | 036040-C001320-001 | 036040-Q000063-001 | ARMATURA CHIUSA | A BRACCIO | VAPORI SODIO ALTA PRESSIONE | 100 | 1 | SI | ADEGUATO | SI | MONOFASE | CAVO SU FUNE | IMPIANTO IP INDIPENDENTE | NON PRESENTE | (ARMATURE NON SPEC.) | Enel Sole | 8,00 | AUTOCESTELLO | NO | 6
Vapori sodio alta pressione W 1x100 | VIA CABOTO | 036040-C001322-001 | 036040-Q000063-001 | ARMATURA CHIUSA | A BRACCIO | VAPORI SODIO ALTA PRESSIONE | 100 | 1 | SI | ADEGUATO | SI | MONOFASE | CAVO SU FUNE | IMPIANTO IP INDIPENDENTE | NON PRESENTE | (ARMATURE NON SPEC.) | Enel Sole | 8,00 | AUTOCESTELLO | NO | 6
Vapori sodio alta pressione W 1x100 | VIA CABOTO | 036040-C001323-001 | 036040-Q000063-001 | ARMATURA CHIUSA | A BRACCIO | VAPORI SODIO ALTA PRESSIONE | 100 | 1 | SI | ADEGUATO | SI | MONOFASE | CAVO SU FUNE | IMPIANTO IP INDIPENDENTE | NON PRESENTE | (ARMATURE NON SPEC.) | Enel Sole | 8,00 | AUTOCESTELLO | NO | 6
Vapori sodio alta pressione W 1x100 | VIA II GIUGNO 1946 | 036040-C001325-001 | 036040-Q000010-001 | ARMATURA CHIUSA | A BRACCIO | VAPORI SODIO ALTA PRESSIONE | 100 | 1 | SI | ADEGUATO | SI | MONOFASE | CAVO INTERRATO | IMPIANTO IP INDIPENDENTE | NON PRESENTE | (ARMATURE NON SPEC.) | Enel Sole | 8,50 | AUTOCESTELLO | NO | 6
Vapori sodio alta pressione W 1x100 | VIA II GIUGNO 1946 | 036040-C001326-001 | 036040-Q000010-001 | ARMATURA CHIUSA | A BRACCIO | VAPORI SODIO ALTA PRESSIONE | 100 | 1 | SI | ADEGUATO | SI | MONOFASE | CAVO INTERRATO | IMPIANTO IP INDIPENDENTE | NON PRESENTE | (ARMATURE NON SPEC.) | Enel Sole | 8,50 | AUTOCESTELLO | NO | 6
Vapori sodio alta pressione W 1x100 | VLE 28SETTEMBRE43 | 036040-C001327-001 | 036040-Q000010-001 | ARMATURA CHIUSA | A BRACCIO | VAPORI SODIO ALTA PRESSIONE | 100 | 1 | SI | ADEGUATO | SI | MONOFASE | CAVO INTERRATO | IMPIANTO IP INDIPENDENTE | NON PRESENTE | (ARMATURE NON SPEC.) | Enel Sole | 9,50 | AUTOCESTELLO | NO | 6
Vapori sodio alta pressione W 1x100 | VLE 28SETTEMBRE43 | 036040-C001328-001 | 036040-Q000010-001 | ARMATURA CHIUSA | A BRACCIO | VAPORI SODIO ALTA PRESSIONE | 100 | 1 | SI | ADEGUATO | SI | MONOFASE | CAVO INTERRATO | IMPIANTO IP INDIPENDENTE | NON PRESENTE | (ARMATURE NON SPEC.) | Enel Sole | 9,50 | AUTOCESTELLO | NO | 6
Vapori sodio alta pressione W 1x100 | VIA II GIUGNO 1946 | 036040-C001329-001 | 036040-Q000010-001 | ARMATURA CHIUSA | A BRACCIO | VAPORI SODIO ALTA PRESSIONE | 100 | 1 | SI | ADEGUATO | SI | MONOFASE | CAVO INTERRATO | IMPIANTO IP INDIPENDENTE | NON PRESENTE | (ARMATURE NON SPEC.) | Enel Sole | 8,50 | AUTOCESTELLO | NO | 6
Vapori sodio alta pressione W 1x100 | VIA II GIUGNO 1946 | 036040-C001330-001 | 036040-Q000010-001 | ARMATURA CHIUSA | A BRACCIO | VAPORI SODIO ALTA PRESSIONE | 100 | 1 | SI | ADEGUATO | SI | MONOFASE | CAVO INTERRATO | IMPIANTO IP INDIPENDENTE | NON PRESENTE | (ARMATURE NON SPEC.) | Enel Sole | 8,50 | AUTOCESTELLO | NO | 6
Vapori sodio alta pressione W 1x100 | VLE 28SETTEMBRE43 | 036040-C001331-001 | 036040-Q000010-001 | ARMATURA CHIUSA | A BRACCIO | VAPORI SODIO ALTA PRESSIONE | 100 | 1 | SI | ADEGUATO | SI | TRIFASE | CAVO INTERRATO | IMPIANTO IP INDIPENDENTE | NON PRESENTE | (ARMATURE NON SPEC.) | Enel Sole | 9,50 | AUTOCESTELLO | NO | 6
Vapori sodio alta pressione W 1x100 | VLE 28SETTEMBRE43 | 036040-C001332-001 | 036040-Q000010-001 | ARMATURA CHIUSA | A BRACCIO | VAPORI SODIO ALTA PRESSIONE | 100 | 1 | SI | ADEGUATO | SI | TRIFASE | CAVO INTERRATO | IMPIANTO IP INDIPENDENTE | NON PRESENTE | (ARMATURE NON SPEC.) | Enel Sole | 9,50 | AUTOCESTELLO | NO | 6
Vapori sodio alta pressione W 1x100 | VIA VIII MAGGIO | 036040-C001333-001 | 036040-Q000010-001 | ARMATURA CHIUSA | A BRACCIO | VAPORI SODIO ALTA PRESSIONE | 100 | 1 | SI | ADEGUATO | SI | MONOFASE | CAVO INTERRATO | IMPIANTO IP INDIPENDENTE | NON PRESENTE | (ARMATURE NON SPEC.) | Enel Sole | 8,00 | AUTOCESTELLO | NO | 6
Vapori sodio alta pressione W 1x100 | VIA VIII MAGGIO | 036040-C001334-001 | 036040-Q000010-001 | ARMATURA CHIUSA | A BRACCIO | VAPORI SODIO ALTA PRESSIONE | 100 | 1 | SI | ADEGUATO | SI | MONOFASE | CAVO INTERRATO | IMPIANTO IP INDIPENDENTE | NON PRESENTE | (ARMATURE NON SPEC.) | Enel Sole | 8,00 | AUTOCESTELLO | NO | 6
Vapori sodio alta pressione W 1x100 | VIA VIII MAGGIO | 036040-C001335-001 | 036040-Q000010-001 | ARMATURA CHIUSA | A BRACCIO | VAPORI SODIO ALTA PRESSIONE | 100 | 1 | SI | ADEGUATO | SI | MONOFASE | CAVO INTERRATO | IMPIANTO IP INDIPENDENTE | NON PRESENTE | (ARMATURE NON SPEC.) | Enel Sole | 8,00 | AUTOCESTELLO | NO | 6
Vapori sodio alta pressione W 1x100 | VIA VIII MAGGIO | 036040-C001336-001 | 036040-Q000010-001 | ARMATURA CHIUSA | A BRACCIO | VAPORI SODIO ALTA PRESSIONE | 100 | 1 | SI | ADEGUATO | SI | MONOFASE | CAVO INTERRATO | IMPIANTO IP INDIPENDENTE | NON PRESENTE | (ARMATURE NON SPEC.) | Enel Sole | 8,00 | AUTOCESTELLO | NO | 6
Vapori sodio alta pressione W 1x100 | VIA XII AGOSTO | 036040-C001337-001 | 036040-Q000010-001 | ARMATURA CHIUSA | A BRACCIO | VAPORI SODIO ALTA PRESSIONE | 100 | 1 | SI | ADEGUATO | SI | MONOFASE | CAVO INTERRATO | IMPIANTO IP INDIPENDENTE | NON PRESENTE | (ARMATURE NON SPEC.) | Enel Sole | 8,00 | AUTOCESTELLO | NO | 6
Vapori sodio alta pressione W 1x100 | VIA XII AGOSTO | 036040-C001338-001 | 036040-Q000010-001 | ARMATURA CHIUSA | A BRACCIO | VAPORI SODIO ALTA PRESSIONE | 100 | 1 | SI | ADEGUATO | SI | MONOFASE | CAVO INTERRATO | IMPIANTO IP INDIPENDENTE | NON PRESENTE | (ARMATURE NON SPEC.) | Enel Sole | 8,00 | AUTOCESTELLO | NO | 6
Vapori sodio alta pressione W 1x100 | VIA XII AGOSTO | 036040-C001339-001 | 036040-Q000010-001 | ARMATURA CHIUSA | A BRACCIO | VAPORI SODIO ALTA PRESSIONE | 100 | 1 | SI | ADEGUATO | SI | MONOFASE | CAVO INTERRATO | IMPIANTO IP INDIPENDENTE | NON PRESENTE | (ARMATURE NON SPEC.) | Enel Sole | 8,00 | AUTOCESTELLO | NO | 6
Vapori sodio alta pressione W 1x100 | VIA IV NOVEMBRE | 036040-C001340-001 | 036040-Q000010-001 | ARMATURA CHIUSA | A BRACCIO | VAPORI SODIO ALTA PRESSIONE | 100 | 1 | SI | ADEGUATO | SI | MONOFASE | CAVO INTERRATO | IMPIANTO IP INDIPENDENTE | NON PRESENTE | (ARMATURE NON SPEC.) | Enel Sole | 8,00 | AUTOCESTELLO | NO | 6
Vapori sodio alta pressione W 1x100 | VIA IV NOVEMBRE | 036040-C001341-001 | 036040-Q000010-001 | ARMATURA CHIUSA | A BRACCIO | VAPORI SODIO ALTA PRESSIONE | 100 | 1 | SI | ADEGUATO | SI | MONOFASE | CAVO INTERRATO | IMPIANTO IP INDIPENDENTE | NON PRESENTE | (ARMATURE NON SPEC.) | Enel Sole | 8,00 | AUTOCESTELLO | NO | 6
Vapori sodio alta pressione W 1x100 | VIA IV NOVEMBRE | 036040-C001342-001 | 036040-Q000010-001 | ARMATURA CHIUSA | A BRACCIO | VAPORI SODIO ALTA PRESSIONE | 100 | 1 | SI | ADEGUATO | SI | MONOFASE | CAVO INTERRATO | IMPIANTO IP INDIPENDENTE | NON PRESENTE | (ARMATURE NON SPEC.) | Enel Sole | 8,00 | AUTOCESTELLO | NO | 6
Vapori sodio alta pressione W 1x100 | VIA IV NOVEMBRE | 036040-C001343-001 | 036040-Q000010-001 | ARMATURA CHIUSA | A BRACCIO | VAPORI SODIO ALTA PRESSIONE | 100 | 1 | SI | ADEGUATO | SI | MONOFASE | CAVO INTERRATO | IMPIANTO IP INDIPENDENTE | NON PRESENTE | (ARMATURE NON SPEC.) | Enel Sole | 8,00 | AUTOCESTELLO | NO | 6
Vapori sodio alta pressione W 1x100 | VIA IV NOVEMBRE | 036040-C001344-001 | 036040-Q000010-001 | ARMATURA CHIUSA | A BRACCIO | VAPORI SODIO ALTA PRESSIONE | 100 | 1 | SI | ADEGUATO | SI | MONOFASE | CAVO INTERRATO | IMPIANTO IP INDIPENDENTE | NON PRESENTE | (ARMATURE NON SPEC.) | Enel Sole | 8,00 | AUTOCESTELLO | NO | 6
Vapori sodio alta pressione W 1x100 | VLE 28SETTEMBRE43 | 036040-C001345-001 | 036040-Q000010-001 | ARMATURA CHIUSA | A BRACCIO | VAPORI SODIO ALTA PRESSIONE | 100 | 1 | SI | ADEGUATO | SI | MONOFASE | CAVO INTERRATO | IMPIANTO IP INDIPENDENTE | NON PRESENTE | (ARMATURE NON SPEC.) | Enel Sole | 9,50 | AUTOCESTELLO | NO | 6
Vapori sodio alta pressione W 1x100 | VLE 28SETTEMBRE43 | 036040-C001346-001 | 036040-Q000010-001 | ARMATURA CHIUSA | A BRACCIO | VAPORI SODIO ALTA PRESSIONE | 100 | 1 | SI | ADEGUATO | SI | MONOFASE | CAVO INTERRATO | IMPIANTO IP INDIPENDENTE | NON PRESENTE | (ARMATURE NON SPEC.) | Enel Sole | 9,50 | AUTOCESTELLO | NO | 6
Vapori sodio alta pressione W 1x100 | VLE 28SETTEMBRE43 | 036040-C001347-001 | 036040-Q000010-001 | ARMATURA CHIUSA | A BRACCIO | VAPORI SODIO ALTA PRESSIONE | 100 | 1 | SI | ADEGUATO | SI | MONOFASE | CAVO INTERRATO | IMPIANTO IP INDIPENDENTE | NON PRESENTE | (ARMATURE NON SPEC.) | Enel Sole | 9,50 | AUTOCESTELLO | NO | 6
Vapori sodio bassa pressione W 1x135 | VLE 28SETTEMBRE43 | 036040-C001348-001 | 036040-Q000010-001 | ARMATURA CHIUSA | A BRACCIO | VAPORI SODIO BASSA PRESSIONE | 135 | 1 | SI | ADEGUATO | SI | MONOFASE | CAVO INTERRATO | IMPIANTO IP INDIPENDENTE | NON PRESENTE | (ARMATURE PER TUBI NON SPEC.) | Enel Sole | 9,50 | AUTOCESTELLO | NO | 6
Vapori sodio alta pressione W 1x100 | VIA XIV LUGLIO | 036040-C001349-001 | 036040-Q000010-001 | ARMATURA CHIUSA | SOSPESA | VAPORI SODIO ALTA PRESSIONE | 100 | 1 | SI | ADEGUATO | SI | MONOFASE | CAVO SU FUNE | IMPIANTO IP INDIPENDENTE | NON PRESENTE | (ARMATURE NON SPEC.) | Enel Sole | 6,00 | AUTOCESTELLO | NO | 6
Vapori sodio alta pressione W 1x100 | VIA XIV LUGLIO | 036040-C001350-001 | 036040-Q000010-001 | ARMATURA CHIUSA | A BRACCIO | VAPORI SODIO ALTA PRESSIONE | 100 | 1 | SI | ADEGUATO | SI | TRIFASE | CAVO SU FUNE | IMPIANTO IP INDIPENDENTE | NON PRESENTE | (ARMATURE NON SPEC.) | Enel Sole | 8,00 | AUTOCESTELLO | NO | 6
Vapori sodio alta pressione W 1x100 | VIA XIV LUGLIO | 036040-C001351-001 | 036040-Q000010-001 | ARMATURA CHIUSA | A BRACCIO | VAPORI SODIO ALTA PRESSIONE | 100 | 1 | SI | ADEGUATO | SI | TRIFASE | CAVO SU FUNE | IMPIANTO IP INDIPENDENTE | NON PRESENTE | (ARMATURE NON SPEC.) | Enel Sole | 8,00 | AUTOCESTELLO | NO | 6
Vapori sodio alta pressione W 1x100 | VIA XIV LUGLIO | 036040-C001352-001 | 036040-Q000010-001 | ARMATURA CHIUSA | A BRACCIO | VAPORI SODIO ALTA PRESSIONE | 100 | 1 | SI | ADEGUATO | SI | TRIFASE | CAVO SU FUNE | IMPIANTO IP INDIPENDENTE | NON PRESENTE | (ARMATURE NON SPEC.) | Enel Sole | 8,00 | AUTOCESTELLO | NO | 6
Vapori sodio alta pressione W 1x100 | VIA XIV LUGLIO | 036040-C001353-001 | 036040-Q000010-001 | ARMATURA CHIUSA | A BRACCIO | VAPORI SODIO ALTA PRESSIONE | 100 | 1 | SI | ADEGUATO | SI | TRIFASE | CAVO SU FUNE | IMPIANTO IP INDIPENDENTE | NON PRESENTE | (ARMATURE NON SPEC.) | Enel Sole | 8,00 | AUTOCESTELLO | NO | 6
Vapori sodio alta pressione W 1x100 | VIA XIV LUGLIO | 036040-C001354-001 | 036040-Q000010-001 | ARMATURA CHIUSA | A BRACCIO | VAPORI SODIO ALTA PRESSIONE | 100 | 1 | SI | ADEGUATO | SI | TRIFASE | CAVO SU FUNE | IMPIANTO IP INDIPENDENTE | NON PRESENTE | (ARMATURE NON SPEC.) | Enel Sole | 8,00 | AUTOCESTELLO | NO | 6
Vapori sodio alta pressione W 1x100 | VIA XIV LUGLIO | 036040-C001355-001 | 036040-Q000010-001 | ARMATURA CHIUSA | A BRACCIO | VAPORI SODIO ALTA PRESSIONE | 100 | 1 | SI | ADEGUATO | SI | TRIFASE | CAVO SU FUNE | IMPIANTO IP INDIPENDENTE | NON PRESENTE | (ARMATURE NON SPEC.) | Enel Sole | 8,00 | AUTOCESTELLO | NO | 6
Vapori sodio alta pressione W 1x100 | VIA 25 LUGLIO 1943 | 036040-C001357-001 | 036040-Q000010-001 | ARMATURA CHIUSA | A BRACCIO | VAPORI SODIO ALTA PRESSIONE | 100 | 1 | SI | ADEGUATO | SI | MONOFASE | CAVO INTERRATO | IMPIANTO IP INDIPENDENTE | NON PRESENTE | (ARMATURE NON SPEC.) | Enel Sole | 8,00 | AUTOCESTELLO | NO | 6
Vapori sodio alta pressione W 1x100 | VIA 25 LUGLIO 1943 | 036040-C001358-001 | 036040-Q000010-001 | ARMATURA CHIUSA | A BRACCIO | VAPORI SODIO ALTA PRESSIONE | 100 | 1 | SI | ADEGUATO | SI | MONOFASE | CAVO INTERRATO | IMPIANTO IP INDIPENDENTE | NON PRESENTE | (ARMATURE NON SPEC.) | Enel Sole | 8,00 | AUTOCESTELLO | NO | 6
Vapori sodio alta pressione W 1x100 | VIA 25 LUGLIO 1943 | 036040-C001359-001 | 036040-Q000010-001 | ARMATURA CHIUSA | A BRACCIO | VAPORI SODIO ALTA PRESSIONE | 100 | 1 | SI | ADEGUATO | SI | MONOFASE | CAVO INTERRATO | IMPIANTO IP INDIPENDENTE | NON PRESENTE | (ARMATURE NON SPEC.) | Enel Sole | 8,00 | AUTOCESTELLO | NO | 6
Vapori sodio alta pressione W 1x100 | VIA 25 LUGLIO 1943 | 036040-C001360-001 | 036040-Q000010-001 | ARMATURA CHIUSA | A BRACCIO | VAPORI SODIO ALTA PRESSIONE | 100 | 1 | SI | ADEGUATO | SI | MONOFASE | CAVO INTERRATO | IMPIANTO IP INDIPENDENTE | NON PRESENTE | (ARMATURE NON SPEC.) | Enel Sole | 8,00 | AUTOCESTELLO | NO | 6
Vapori sodio alta pressione W 1x100 | VIA 25 LUGLIO 1943 | 036040-C001361-001 | 036040-Q000010-001 | ARMATURA CHIUSA | A BRACCIO | VAPORI SODIO ALTA PRESSIONE | 100 | 1 | SI | ADEGUATO | SI | MONOFASE | CAVO INTERRATO | IMPIANTO IP INDIPENDENTE | NON PRESENTE | (ARMATURE NON SPEC.) | Enel Sole | 8,00 | AUTOCESTELLO | NO | 6
Vapori sodio alta pressione W 1x100 | VIA 25 LUGLIO 1943 | 036040-C001362-001 | 036040-Q000010-001 | ARMATURA CHIUSA | A BRACCIO | VAPORI SODIO ALTA PRESSIONE | 100 | 1 | SI | ADEGUATO | SI | MONOFASE | CAVO INTERRATO | IMPIANTO IP INDIPENDENTE | NON PRESENTE | (ARMATURE NON SPEC.) | Enel Sole | 8,00 | AUTOCESTELLO | NO | 6
Vapori sodio alta pressione W 1x100 | VIA 25 LUGLIO 1943 | 036040-C001363-001 | 036040-Q000010-001 | ARMATURA CHIUSA | A BRACCIO | VAPORI SODIO ALTA PRESSIONE | 100 | 1 | SI | ADEGUATO | SI | MONOFASE | CAVO INTERRATO | IMPIANTO IP INDIPENDENTE | NON PRESENTE | (ARMATURE NON SPEC.) | Enel Sole | 8,00 | AUTOCESTELLO | NO | 6
Vapori sodio alta pressione W 1x100 | VIA 25 LUGLIO 1943 | 036040-C001364-001 | 036040-Q000010-001 | ARMATURA CHIUSA | A BRACCIO | VAPORI SODIO ALTA PRESSIONE | 100 | 1 | SI | ADEGUATO | SI | MONOFASE | CAVO INTERRATO | IMPIANTO IP INDIPENDENTE | NON PRESENTE | (ARMATURE NON SPEC.) | Enel Sole | 8,00 | AUTOCESTELLO | NO | 6
Vapori sodio alta pressione W 1x100 | VIA 25 LUGLIO 1943 | 036040-C001365-001 | 036040-Q000010-001 | ARMATURA CHIUSA | A BRACCIO | VAPORI SODIO ALTA PRESSIONE | 100 | 1 | SI | ADEGUATO | SI | MONOFASE | CAVO SU FUNE | IMPIANTO IP INDIPENDENTE | NON PRESENTE | (ARMATURE NON SPEC.) | Enel Sole | 8,00 | AUTOCESTELLO | NO | 6
Vapori sodio alta pressione W 1x100 | VIA XII OTTOBRE | 036040-C001366-001 | 036040-Q000010-001 | ARMATURA CHIUSA | A BRACCIO | VAPORI SODIO ALTA PRESSIONE | 100 | 1 | SI | ADEGUATO | SI | MONOFASE | CAVO INTERRATO | IMPIANTO IP INDIPENDENTE | NON PRESENTE | (ARMATURE NON SPEC.) | Enel Sole | 8,00 | AUTOCESTELLO | NO | 6
Vapori sodio alta pressione W 1x100 | VIA XII OTTOBRE | 036040-C001367-001 | 036040-Q000010-001 | ARMATURA CHIUSA | A BRACCIO | VAPORI SODIO ALTA PRESSIONE | 100 | 1 | SI | ADEGUATO | SI | TRIFASE | CAVO INTERRATO | IMPIANTO IP INDIPENDENTE | NON PRESENTE | (ARMATURE NON SPEC.) | Enel Sole | 8,00 | AUTOCESTELLO | NO | 6
Vapori sodio alta pressione W 1x100 | VIA DUE MADONNE | 036040-C001368-001 | 036040-Q000010-001 | ARMATURA CHIUSA | A BRACCIO | VAPORI SODIO ALTA PRESSIONE | 100 | 1 | SI | ADEGUATO | SI | TRIFASE | CAVO INTERRATO | IMPIANTO IP INDIPENDENTE | NON PRESENTE | (ARMATURE NON SPEC.) | Enel Sole | 8,00 | AUTOCESTELLO | NO | 6
Vapori sodio alta pressione W 1x100 | VIA DUE MADONNE | 036040-C001369-001 | 036040-Q000010-001 | ARMATURA CHIUSA | A BRACCIO | VAPORI SODIO ALTA PRESSIONE | 100 | 1 | SI | ADEGUATO | SI | MONOFASE | CAVO INTERRATO | IMPIANTO IP INDIPENDENTE | NON PRESENTE | (ARMATURE NON SPEC.) | Enel Sole | 8,00 | AUTOCESTELLO | NO | 6
Vapori sodio alta pressione W 1x100 | VIA DUE MADONNE | 036040-C001370-001 | 036040-Q000010-001 | ARMATURA CHIUSA | A BRACCIO | VAPORI SODIO ALTA PRESSIONE | 100 | 1 | SI | ADEGUATO | SI | MONOFASE | CAVO INTERRATO | IMPIANTO IP INDIPENDENTE | NON PRESENTE | (ARMATURE NON SPEC.) | Enel Sole | 8,00 | AUTOCESTELLO | NO | 6
Vapori sodio alta pressione W 1x100 | VIA DUE MADONNE | 036040-C001371-001 | 036040-Q000010-001 | ARMATURA CHIUSA | A BRACCIO | VAPORI SODIO ALTA PRESSIONE | 100 | 1 | SI | ADEGUATO | SI | MONOFASE | CAVO INTERRATO | IMPIANTO IP INDIPENDENTE | NON PRESENTE | (ARMATURE NON SPEC.) | Enel Sole | 8,00 | AUTOCESTELLO | NO | 6
Vapori sodio alta pressione W 1x150 | VLE I MAGGIO | 036040-C001372-001 | 036040-Q000010-001 | ARMATURA CHIUSA | A BRACCIO | VAPORI SODIO ALTA PRESSIONE | 150 | 1 | SI | ADEGUATO | SI | MONOFASE | CAVO INTERRATO | IMPIANTO IP INDIPENDENTE | NON PRESENTE | (ARMATURE NON SPEC.) | Enel Sole | 9,50 | AUTOCESTELLO | NO | 6
Vapori sodio alta pressione W 1x150 | VLE I MAGGIO | 036040-C001373-001 | 036040-Q000010-001 | ARMATURA CHIUSA | A BRACCIO | VAPORI SODIO ALTA PRESSIONE | 150 | 1 | SI | ADEGUATO | SI | MONOFASE | CAVO INTERRATO | IMPIANTO IP INDIPENDENTE | NON PRESENTE | (ARMATURE NON SPEC.) | Enel Sole | 9,50 | AUTOCESTELLO | NO | 6
Vapori sodio alta pressione W 1x150 | VLE I MAGGIO | 036040-C001374-001 | 036040-Q000010-001 | ARMATURA CHIUSA | A BRACCIO | VAPORI SODIO ALTA PRESSIONE | 150 | 1 | SI | ADEGUATO | SI | MONOFASE | CAVO INTERRATO | IMPIANTO IP INDIPENDENTE | NON PRESENTE | (ARMATURE NON SPEC.) | Enel Sole | 9,50 | AUTOCESTELLO | NO | 6
Vapori sodio alta pressione W 1x150 | VLE I MAGGIO | 036040-C001375-001 | 036040-Q000010-001 | ARMATURA CHIUSA | A BRACCIO | VAPORI SODIO ALTA PRESSIONE | 150 | 1 | SI | ADEGUATO | SI | TRIFASE | CAVO INTERRATO | IMPIANTO IP INDIPENDENTE | NON PRESENTE | (ARMATURE NON SPEC.) | Enel Sole | 9,50 | AUTOCESTELLO | NO | 6
Vapori sodio alta pressione W 1x150 | VLE I MAGGIO | 036040-C001376-001 | 036040-Q000010-001 | ARMATURA CHIUSA | A BRACCIO | VAPORI SODIO ALTA PRESSIONE | 150 | 1 | SI | ADEGUATO | SI | MONOFASE | CAVO INTERRATO | IMPIANTO IP INDIPENDENTE | NON PRESENTE | (ARMATURE NON SPEC.) | Enel Sole | 9,50 | AUTOCESTELLO | NO | 6
Vapori sodio alta pressione W 1x150 | VLE I MAGGIO | 036040-C001377-001 | 036040-Q000010-001 | ARMATURA CHIUSA | A BRACCIO | VAPORI SODIO ALTA PRESSIONE | 150 | 1 | SI | ADEGUATO | SI | TRIFASE | CAVO INTERRATO | IMPIANTO IP INDIPENDENTE | NON PRESENTE | (ARMATURE NON SPEC.) | Enel Sole | 9,50 | AUTOCESTELLO | NO | 6
Vapori sodio alta pressione W 1x150 | VLE I MAGGIO | 036040-C001378-001 | 036040-Q000010-001 | ARMATURA CHIUSA | A BRACCIO | VAPORI SODIO ALTA PRESSIONE | 150 | 1 | SI | ADEGUATO | SI | MONOFASE | CAVO INTERRATO | IMPIANTO IP INDIPENDENTE | NON PRESENTE | (ARMATURE NON SPEC.) | Enel Sole | 9,50 | AUTOCESTELLO | NO | 6
Vapori sodio alta pressione W 1x150 | VLE SAN LORENZO | 036040-C001379-001 | 036040-Q000008-001 | ARMATURA CHIUSA | A BRACCIO | VAPORI SODIO ALTA PRESSIONE | 150 | 1 | SI | ADEGUATO | SI | TRIFASE | CAVO INTERRATO | IMPIANTO IP INDIPENDENTE | NON PRESENTE | (ARMATURE NON SPEC.) | Enel Sole | 9,50 | AUTOCESTELLO | NO | 6
Vapori sodio alta pressione W 1x150 | VLE SAN LORENZO | 036040-C001380-001 | 036040-Q000008-001 | ARMATURA CHIUSA | A BRACCIO | VAPORI SODIO ALTA PRESSIONE | 150 | 1 | SI | ADEGUATO | SI | TRIFASE | CAVO INTERRATO | IMPIANTO IP INDIPENDENTE | NON PRESENTE | (ARMATURE NON SPEC.) | Enel Sole | 9,50 | AUTOCESTELLO | NO | 6
Vapori sodio alta pressione W 1x150 | VLE SAN LORENZO | 036040-C001381-001 | 036040-Q000008-001 | ARMATURA CHIUSA | A BRACCIO | VAPORI SODIO ALTA PRESSIONE | 150 | 1 | SI | ADEGUATO | SI | MONOFASE | CAVO INTERRATO | IMPIANTO IP INDIPENDENTE | NON PRESENTE | (ARMATURE NON SPEC.) | Enel Sole | 9,50 | AUTOCESTELLO | NO | 6
Vapori sodio alta pressione W 1x150 | VLE SAN LORENZO | 036040-C001382-001 | 036040-Q000008-001 | ARMATURA CHIUSA | A BRACCIO | VAPORI SODIO ALTA PRESSIONE | 150 | 1 | SI | ADEGUATO | SI | MONOFASE | CAVO INTERRATO | IMPIANTO IP INDIPENDENTE | NON PRESENTE | (ARMATURE NON SPEC.) | Enel Sole | 9,50 | AUTOCESTELLO | NO | 6
Vapori sodio alta pressione W 1x150 | VLE SAN LORENZO | 036040-C001383-001 | 036040-Q000008-001 | ARMATURA CHIUSA | A BRACCIO | VAPORI SODIO ALTA PRESSIONE | 150 | 1 | SI | ADEGUATO | SI | TRIFASE | CAVO INTERRATO | IMPIANTO IP INDIPENDENTE | NON PRESENTE | (ARMATURE NON SPEC.) | Enel Sole | 9,50 | AUTOCESTELLO | NO | 6
Vapori sodio alta pressione W 1x150 | VLE SAN LORENZO | 036040-C001384-001 | 036040-Q000008-001 | ARMATURA CHIUSA | A BRACCIO | VAPORI SODIO ALTA PRESSIONE | 150 | 1 | SI | ADEGUATO | SI | MONOFASE | CAVO INTERRATO | IMPIANTO IP INDIPENDENTE | NON PRESENTE | (ARMATURE NON SPEC.) | Enel Sole | 9,50 | AUTOCESTELLO | NO | 6
Vapori sodio alta pressione W 1x150 | VLE SAN LORENZO | 036040-C001385-001 | 036040-Q000008-001 | ARMATURA CHIUSA | A BRACCIO | VAPORI SODIO ALTA PRESSIONE | 150 | 1 | SI | ADEGUATO | SI | MONOFASE | CAVO INTERRATO | IMPIANTO IP INDIPENDENTE | NON PRESENTE | (ARMATURE NON SPEC.) | Enel Sole | 9,50 | AUTOCESTELLO | NO | 6
Vapori sodio alta pressione W 1x150 | VLE SAN LORENZO | 036040-C001386-001 | 036040-Q000008-001 | ARMATURA CHIUSA | A BRACCIO | VAPORI SODIO ALTA PRESSIONE | 150 | 1 | SI | ADEGUATO | SI | TRIFASE | CAVO INTERRATO | IMPIANTO IP INDIPENDENTE | NON PRESENTE | (ARMATURE NON SPEC.) | Enel Sole | 9,50 | AUTOCESTELLO | NO | 6
Vapori sodio alta pressione W 1x150 | VLE SAN LORENZO | 036040-C001387-001 | 036040-Q000008-001 | ARMATURA CHIUSA | A BRACCIO | VAPORI SODIO ALTA PRESSIONE | 150 | 1 | SI | ADEGUATO | SI | TRIFASE | CAVO INTERRATO | IMPIANTO IP INDIPENDENTE | NON PRESENTE | (ARMATURE NON SPEC.) | Enel Sole | 9,50 | AUTOCESTELLO | NO | 6
Vapori sodio alta pressione W 1x150 | VLE SAN LORENZO | 036040-C001388-001 | 036040-Q000008-001 | ARMATURA CHIUSA | A BRACCIO | VAPORI SODIO ALTA PRESSIONE | 150 | 1 | SI | ADEGUATO | SI | TRIFASE | CAVO INTERRATO | IMPIANTO IP INDIPENDENTE | NON PRESENTE | (ARMATURE NON SPEC.) | Enel Sole | 9,50 | AUTOCESTELLO | NO | 6
Vapori sodio alta pressione W 1x150 | VLE SAN LORENZO | 036040-C001389-001 | 036040-Q000008-001 | ARMATURA CHIUSA | A BRACCIO | VAPORI SODIO ALTA PRESSIONE | 150 | 1 | SI | ADEGUATO | SI | MONOFASE | CAVO INTERRATO | IMPIANTO IP INDIPENDENTE | NON PRESENTE | (ARMATURE NON SPEC.) | Enel Sole | 9,50 | AUTOCESTELLO | NO | 6
Vapori sodio alta pressione W 1x150 | VLE SAN LORENZO | 036040-C001390-001 | 036040-Q000008-001 | ARMATURA CHIUSA | A BRACCIO | VAPORI SODIO ALTA PRESSIONE | 150 | 1 | SI | ADEGUATO | SI | MONOFASE | CAVO INTERRATO | IMPIANTO IP INDIPENDENTE | NON PRESENTE | (ARMATURE NON SPEC.) | Enel Sole | 9,50 | AUTOCESTELLO | NO | 6
Vapori sodio alta pressione W 1x150 | VIA PISANO | 036040-C001391-001 | 036040-Q000008-001 | ARMATURA CHIUSA | A BRACCIO | VAPORI SODIO ALTA PRESSIONE | 150 | 1 | SI | ADEGUATO | SI | MONOFASE | CAVO INTERRATO | IMPIANTO IP INDIPENDENTE | NON PRESENTE | (ARMATURE NON SPEC.) | Enel Sole | 8,00 | AUTOCESTELLO | NO | 6
Vapori sodio alta pressione W 1x150 | VIA PISANO | 036040-C001392-001 | 036040-Q000008-001 | ARMATURA CHIUSA | A BRACCIO | VAPORI SODIO ALTA PRESSIONE | 150 | 1 | SI | ADEGUATO | SI | MONOFASE | CAVO INTERRATO | IMPIANTO IP INDIPENDENTE | NON PRESENTE | (ARMATURE NON SPEC.) | Enel Sole | 8,00 | AUTOCESTELLO | NO | 6
Vapori sodio alta pressione W 1x150 | VIA PISANO | 036040-C001393-001 | 036040-Q000008-001 | ARMATURA CHIUSA | A BRACCIO | VAPORI SODIO ALTA PRESSIONE | 150 | 1 | SI | ADEGUATO | SI | MONOFASE | CAVO INTERRATO | IMPIANTO IP INDIPENDENTE | NON PRESENTE | (ARMATURE NON SPEC.) | Enel Sole | 8,00 | AUTOCESTELLO | NO | 6
Vapori sodio alta pressione W 1x150 | VIA PISANO | 036040-C001394-001 | 036040-Q000008-001 | ARMATURA CHIUSA | A BRACCIO | VAPORI SODIO ALTA PRESSIONE | 150 | 1 | SI | ADEGUATO | SI | MONOFASE | CAVO INTERRATO | IMPIANTO IP INDIPENDENTE | NON PRESENTE | (ARMATURE NON SPEC.) | Enel Sole | 8,00 | AUTOCESTELLO | NO | 6
Vapori sodio alta pressione W 1x150 | VIA PISANO | 036040-C001395-001 | 036040-Q000008-001 | ARMATURA CHIUSA | A BRACCIO | VAPORI SODIO ALTA PRESSIONE | 150 | 1 | SI | ADEGUATO | SI | TRIFASE | CAVO INTERRATO | IMPIANTO IP INDIPENDENTE | NON PRESENTE | (ARMATURE NON SPEC.) | Enel Sole | 8,00 | AUTOCESTELLO | NO | 6
Vapori sodio alta pressione W 1x150 | VIA PISANO | 036040-C001396-001 | 036040-Q000008-001 | ARMATURA CHIUSA | A BRACCIO | VAPORI SODIO ALTA PRESSIONE | 150 | 1 | SI | ADEGUATO | SI | MONOFASE | CAVO INTERRATO | IMPIANTO IP INDIPENDENTE | NON PRESENTE | (ARMATURE NON SPEC.) | Enel Sole | 8,00 | AUTOCESTELLO | NO | 6
Vapori sodio alta pressione W 1x150 | VIA PISANO | 036040-C001397-001 | 036040-Q000008-001 | ARMATURA CHIUSA | A BRACCIO | VAPORI SODIO ALTA PRESSIONE | 150 | 1 | SI | ADEGUATO | SI | MONOFASE | CAVO INTERRATO | IMPIANTO IP INDIPENDENTE | NON PRESENTE | (ARMATURE NON SPEC.) | Enel Sole | 8,00 | AUTOCESTELLO | NO | 6
Vapori sodio alta pressione W 1x150 | VIA CONCILIAZIONE | 036040-C001398-001 | 036040-Q000008-001 | ARMATURA CHIUSA | A BRACCIO | VAPORI SODIO ALTA PRESSIONE | 150 | 1 | SI | ADEGUATO | SI | MONOFASE | CAVO INTERRATO | IMPIANTO IP INDIPENDENTE | NON PRESENTE | (ARMATURE NON SPEC.) | Enel Sole | 8,50 | AUTOCESTELLO | NO | 6
Vapori sodio alta pressione W 1x150 | VIA CONCILIAZIONE | 036040-C001399-001 | 036040-Q000008-001 | ARMATURA CHIUSA | A BRACCIO | VAPORI SODIO ALTA PRESSIONE | 150 | 1 | SI | ADEGUATO | SI | MONOFASE | CAVO INTERRATO | IMPIANTO IP INDIPENDENTE | NON PRESENTE | (ARMATURE NON SPEC.) | Enel Sole | 8,50 | AUTOCESTELLO | NO | 6
Vapori sodio alta pressione W 1x150 | VIA CONCILIAZIONE | 036040-C001400-001 | 036040-Q000008-001 | ARMATURA CHIUSA | A BRACCIO | VAPORI SODIO ALTA PRESSIONE | 150 | 1 | SI | ADEGUATO | SI | MONOFASE | CAVO INTERRATO | IMPIANTO IP INDIPENDENTE | NON PRESENTE | (ARMATURE NON SPEC.) | Enel Sole | 8,50 | AUTOCESTELLO | NO | 6
Vapori sodio alta pressione W 1x150 | VIA CONCILIAZIONE | 036040-C001401-001 | 036040-Q000008-001 | ARMATURA CHIUSA | A BRACCIO | VAPORI SODIO ALTA PRESSIONE | 150 | 1 | SI | ADEGUATO | SI | MONOFASE | CAVO INTERRATO | IMPIANTO IP INDIPENDENTE | NON PRESENTE | (ARMATURE NON SPEC.) | Enel Sole | 8,50 | AUTOCESTELLO | NO | 6
Vapori sodio alta pressione W 1x150 | VIA CONCILIAZIONE | 036040-C001402-001 | 036040-Q000008-001 | ARMATURA CHIUSA | A BRACCIO | VAPORI SODIO ALTA PRESSIONE | 150 | 1 | SI | ADEGUATO | SI | MONOFASE | CAVO INTERRATO | IMPIANTO IP INDIPENDENTE | NON PRESENTE | (ARMATURE NON SPEC.) | Enel Sole | 8,50 | AUTOCESTELLO | NO | 6
Vapori sodio alta pressione W 1x150 | VIA CONCILIAZIONE | 036040-C001403-001 | 036040-Q000008-001 | ARMATURA CHIUSA | A BRACCIO | VAPORI SODIO ALTA PRESSIONE | 150 | 1 | SI | ADEGUATO | SI | MONOFASE | CAVO INTERRATO | IMPIANTO IP INDIPENDENTE | NON PRESENTE | (ARMATURE NON SPEC.) | Enel Sole | 8,50 | AUTOCESTELLO | NO | 6
Vapori sodio alta pressione W 1x150 | VIA CONCILIAZIONE | 036040-C001404-001 | 036040-Q000008-001 | SEMAFORO | A BRACCIO | VAPORI SODIO ALTA PRESSIONE | 150 | 1 | SI | ADEGUATO | SI | MONOFASE | CAVO INTERRATO | IMPIANTO IP INDIPENDENTE | NON PRESENTE | (ARMATURE NON SPEC.) | Enel Sole | 8,50 | AUTOCESTELLO | NO | 6
Vapori sodio alta pressione W 1x150 | VIA BOTTICELLI | 036040-C001405-001 | 036040-Q000008-001 | SEMAFORO | A BRACCIO | VAPORI SODIO ALTA PRESSIONE | 150 | 1 | SI | ADEGUATO | SI | TRIFASE | CAVO INTERRATO | IMPIANTO IP INDIPENDENTE | NON PRESENTE | (ARMATURE NON SPEC.) | Enel Sole | 8,00 | AUTOCESTELLO | NO | 6
Vapori sodio alta pressione W 1x150 | VIA BOTTICELLI | 036040-C001406-001 | 036040-Q000008-001 | SEMAFORO | A BRACCIO | VAPORI SODIO ALTA PRESSIONE | 150 | 1 | SI | ADEGUATO | SI | MONOFASE | CAVO INTERRATO | IMPIANTO IP INDIPENDENTE | NON PRESENTE | (ARMATURE NON SPEC.) | Enel Sole | 8,00 | AUTOCESTELLO | NO | 6
Vapori sodio alta pressione W 1x150 | VIA BOTTICELLI | 036040-C001407-001 | 036040-Q000008-001 | ARMATURA CHIUSA | A BRACCIO | VAPORI SODIO ALTA PRESSIONE | 150 | 1 | SI | ADEGUATO | SI | MONOFASE | CAVO INTERRATO | IMPIANTO IP INDIPENDENTE | NON PRESENTE | (ARMATURE NON SPEC.) | Enel Sole | 8,00 | AUTOCESTELLO | NO | 6
Vapori sodio alta pressione W 1x150 | VIA BOTTICELLI | 036040-C001408-001 | 036040-Q000008-001 | ARMATURA CHIUSA | A BRACCIO | VAPORI SODIO ALTA PRESSIONE | 150 | 1 | SI | ADEGUATO | SI | MONOFASE | CAVO INTERRATO | IMPIANTO IP INDIPENDENTE | NON PRESENTE | (ARMATURE NON SPEC.) | Enel Sole | 8,00 | AUTOCESTELLO | NO | 6
Vapori sodio alta pressione W 1x150 | VIA BOTTICELLI | 036040-C001409-001 | 036040-Q000008-001 | ARMATURA CHIUSA | A BRACCIO | VAPORI SODIO ALTA PRESSIONE | 150 | 1 | SI | ADEGUATO | SI | MONOFASE | CAVO INTERRATO | IMPIANTO IP INDIPENDENTE | NON PRESENTE | (ARMATURE NON SPEC.) | Enel Sole | 8,00 | AUTOCESTELLO | NO | 6
Vapori sodio alta pressione W 1x150 | VIA ALBERTI | 036040-C001410-001 | 036040-Q000008-001 | SEMAFORO | A BRACCIO | VAPORI SODIO ALTA PRESSIONE | 150 | 1 | SI | ADEGUATO | SI | MONOFASE | CAVO INTERRATO | IMPIANTO IP INDIPENDENTE | NON PRESENTE | (ARMATURE NON SPEC.) | Enel Sole | 8,50 | AUTOCESTELLO | NO | 6
Vapori sodio alta pressione W 1x150 | VIA ALBERTI | 036040-C001411-001 | 036040-Q000008-001 | ARMATURA CHIUSA | A BRACCIO | VAPORI SODIO ALTA PRESSIONE | 150 | 1 | SI | ADEGUATO | SI | MONOFASE | CAVO INTERRATO | IMPIANTO IP INDIPENDENTE | NON PRESENTE | (ARMATURE NON SPEC.) | Enel Sole | 8,50 | AUTOCESTELLO | NO | 6
Vapori sodio alta pressione W 1x150 | VIA ALBERTI | 036040-C001412-001 | 036040-Q000008-001 | ARMATURA CHIUSA | A BRACCIO | VAPORI SODIO ALTA PRESSIONE | 150 | 1 | SI | ADEGUATO | SI | MONOFASE | CAVO INTERRATO | IMPIANTO IP INDIPENDENTE | NON PRESENTE | (ARMATURE NON SPEC.) | Enel Sole | 8,50 | AUTOCESTELLO | NO | 6
Vapori sodio alta pressione W 1x150 | VIA ALBERTI | 036040-C001413-001 | 036040-Q000008-001 | ARMATURA CHIUSA | A BRACCIO | VAPORI SODIO ALTA PRESSIONE | 150 | 1 | SI | ADEGUATO | SI | MONOFASE | CAVO INTERRATO | IMPIANTO IP INDIPENDENTE | NON PRESENTE | (ARMATURE NON SPEC.) | Enel Sole | 8,50 | AUTOCESTELLO | NO | 6
Vapori sodio alta pressione W 1x150 | VIA ALBERTI | 036040-C001414-001 | 036040-Q000008-001 | ARMATURA CHIUSA | A BRACCIO | VAPORI SODIO ALTA PRESSIONE | 150 | 1 | SI | ADEGUATO | SI | MONOFASE | CAVO INTERRATO | IMPIANTO IP INDIPENDENTE | NON PRESENTE | (ARMATURE NON SPEC.) | Enel Sole | 8,50 | AUTOCESTELLO | NO | 6
Vapori sodio alta pressione W 1x150 | VIA GHIBERTI | 036040-C001415-001 | 036040-Q000008-001 | ARMATURA CHIUSA | A BRACCIO | VAPORI SODIO ALTA PRESSIONE | 150 | 1 | SI | ADEGUATO | SI | MONOFASE | CAVO INTERRATO | IMPIANTO IP INDIPENDENTE | NON PRESENTE | (ARMATURE NON SPEC.) | Enel Sole | 8,00 | AUTOCESTELLO | NO | 6
Vapori sodio alta pressione W 1x150 | VIA GHIBERTI | 036040-C001416-001 | 036040-Q000008-001 | ARMATURA CHIUSA | A BRACCIO | VAPORI SODIO ALTA PRESSIONE | 150 | 1 | SI | ADEGUATO | SI | MONOFASE | CAVO INTERRATO | IMPIANTO IP INDIPENDENTE | NON PRESENTE | (ARMATURE NON SPEC.) | Enel Sole | 8,00 | AUTOCESTELLO | NO | 6
Vapori sodio alta pressione W 1x150 | VIA GHIBERTI | 036040-C001417-001 | 036040-Q000008-001 | ARMATURA CHIUSA | A BRACCIO | VAPORI SODIO ALTA PRESSIONE | 150 | 1 | SI | ADEGUATO | SI | MONOFASE | CAVO INTERRATO | IMPIANTO IP INDIPENDENTE | NON PRESENTE | (ARMATURE NON SPEC.) | Enel Sole | 8,00 | AUTOCESTELLO | NO | 6
Vapori sodio alta pressione W 1x150 | VIA GHIBERTI | 036040-C001418-001 | 036040-Q000008-001 | ARMATURA CHIUSA | A BRACCIO | VAPORI SODIO ALTA PRESSIONE | 150 | 1 | SI | ADEGUATO | SI | MONOFASE | CAVO INTERRATO | IMPIANTO IP INDIPENDENTE | NON PRESENTE | (ARMATURE NON SPEC.) | Enel Sole | 8,00 | AUTOCESTELLO | NO | 6
Vapori sodio alta pressione W 1x150 | VIA GHIBERTI | 036040-C001419-001 | 036040-Q000008-001 | ARMATURA CHIUSA | A BRACCIO | VAPORI SODIO ALTA PRESSIONE | 150 | 1 | SI | ADEGUATO | SI | MONOFASE | CAVO INTERRATO | IMPIANTO IP INDIPENDENTE | NON PRESENTE | (ARMATURE NON SPEC.) | Enel Sole | 8,00 | AUTOCESTELLO | NO | 6
Vapori sodio alta pressione W 1x150 | VIA GHIBERTI | 036040-C001420-001 | 036040-Q000008-001 | ARMATURA CHIUSA | A BRACCIO | VAPORI SODIO ALTA PRESSIONE | 150 | 1 | SI | ADEGUATO | SI | MONOFASE | CAVO INTERRATO | IMPIANTO IP INDIPENDENTE | NON PRESENTE | (ARMATURE NON SPEC.) | Enel Sole | 8,00 | AUTOCESTELLO | NO | 6
Vapori sodio alta pressione W 1x150 | VIA GHIBERTI | 036040-C001421-001 | 036040-Q000008-001 | ARMATURA CHIUSA | A BRACCIO | VAPORI SODIO ALTA PRESSIONE | 150 | 1 | SI | ADEGUATO | SI | MONOFASE | CAVO INTERRATO | IMPIANTO IP INDIPENDENTE | NON PRESENTE | (ARMATURE NON SPEC.) | Enel Sole | 8,00 | AUTOCESTELLO | NO | 6
Vapori sodio alta pressione W 1x100 | VIA III FEBBRAIO | 036040-C001422-001 | 036040-Q000000-000 | ARMATURA CHIUSA | A BRACCIO | VAPORI SODIO ALTA PRESSIONE | 100 | 1 | SI | ADEGUATO | SI | MONOFASE | CAVO SU FUNE | IMPIANTO IP INDIPENDENTE | NON PRESENTE | (ARMATURE NON SPEC.) | Enel Sole | 8,50 | AUTOCESTELLO | NO | 6
Vapori sodio alta pressione W 1x100 | VIA III FEBBRAIO | 036040-C001423-001 | 036040-Q000000-000 | ARMATURA CHIUSA | A BRACCIO | VAPORI SODIO ALTA PRESSIONE | 100 | 1 | SI | ADEGUATO | SI | MONOFASE | CAVO SU FUNE | IMPIANTO IP INDIPENDENTE | NON PRESENTE | (ARMATURE NON SPEC.) | Enel Sole | 8,50 | AUTOCESTELLO | NO | 6
Vapori sodio alta pressione W 1x100 | VIA III FEBBRAIO | 036040-C001424-001 | 036040-Q000000-000 | ARMATURA CHIUSA | A BRACCIO | VAPORI SODIO ALTA PRESSIONE | 100 | 1 | SI | ADEGUATO | SI | MONOFASE | CAVO SU FUNE | IMPIANTO IP INDIPENDENTE | NON PRESENTE | (ARMATURE NON SPEC.) | Enel Sole | 8,50 | AUTOCESTELLO | NO | 6
Vapori sodio alta pressione W 1x150 | VIA RADICI PIANO | 036040-C001431-001 | 036040-Q000087-001 | ARMATURA CHIUSA | A BRACCIO | VAPORI SODIO ALTA PRESSIONE | 150 | 1 | SI | ADEGUATO | NO | MONOFASE | CONDUTTORI NUDI | IMPIANTO IP INDIPENDENTE | NON PRESENTE | (ARMATURE NON SPEC.) | Enel Sole | 8,50 | AUTOCESTELLO | NO | 16
Vapori sodio alta pressione W 1x150 | VIA RADICI PIANO | 036040-C001432-001 | 036040-Q000087-001 | ARMATURA CHIUSA | A BRACCIO | VAPORI SODIO ALTA PRESSIONE | 150 | 1 | SI | ADEGUATO | NO | MONOFASE | CONDUTTORI NUDI | IMPIANTO IP INDIPENDENTE | NON PRESENTE | (ARMATURE NON SPEC.) | Enel Sole | 8,50 | AUTOCESTELLO | NO | 16
Vapori sodio alta pressione W 1x150 | VIA RADICI PIANO | 036040-C001433-001 | 036040-Q000087-001 | ARMATURA CHIUSA | A BRACCIO | VAPORI SODIO ALTA PRESSIONE | 150 | 1 | SI | ADEGUATO | NO | MONOFASE | CONDUTTORI NUDI | IMPIANTO IP INDIPENDENTE | NON PRESENTE | (ARMATURE NON SPEC.) | Enel Sole | 8,50 | AUTOCESTELLO | NO | 16
Vapori sodio alta pressione W 1x150 | VIA RADICI PIANO | 036040-C001434-001 | 036040-Q000087-001 | ARMATURA CHIUSA | A BRACCIO | VAPORI SODIO ALTA PRESSIONE | 150 | 1 | SI | ADEGUATO | NO | MONOFASE | CONDUTTORI NUDI | IMPIANTO IP INDIPENDENTE | NON PRESENTE | (ARMATURE NON SPEC.) | Enel Sole | 8,50 | AUTOCESTELLO | NO | 16
Vapori sodio alta pressione W 1x100 | VIA RAFFAELLO | 036040-C001437-001 | 036040-Q000087-001 | ARMATURA CHIUSA | A BRACCIO | VAPORI SODIO ALTA PRESSIONE | 100 | 1 | SI | ADEGUATO | SI | MONOFASE | CAVO SU FUNE | IMPIANTO IP INDIPENDENTE | NON PRESENTE | (ARMATURE NON SPEC.) | Enel Sole | 8,50 | AUTOCESTELLO | NO | 6
Vapori sodio alta pressione W 1x100 | VIA RAFFAELLO | 036040-C001438-001 | 036040-Q000087-001 | ARMATURA CHIUSA | A BRACCIO | VAPORI SODIO ALTA PRESSIONE | 100 | 1 | SI | ADEGUATO | SI | MONOFASE | CAVO SU FUNE | IMPIANTO IP INDIPENDENTE | NON PRESENTE | (ARMATURE NON SPEC.) | Enel Sole | 8,50 | AUTOCESTELLO | NO | 6
Vapori sodio alta pressione W 1x150 | VIA RADICI IN MONTE | 036040-C001450-001 | 036040-Q000007-001 | ARMATURA CHIUSA | A BRACCIO | VAPORI SODIO ALTA PRESSIONE | 150 | 1 | SI | ADEGUATO | NO | TRIFASE | CAVO SU FUNE | IMPIANTO IP INDIPENDENTE | NON PRESENTE | (ARMATURE NON SPEC.) | Enel Sole | 8,50 | AUTOCESTELLO | NO | 6
Vapori sodio alta pressione W 1x150 | VIA RADICI IN MONTE | 036040-C001451-001 | 036040-Q000007-001 | ARMATURA CHIUSA | A BRACCIO | VAPORI SODIO ALTA PRESSIONE | 150 | 1 | SI | ADEGUATO | SI | TRIFASE | CAVO PRECORDATO | IMPIANTO IP INDIPENDENTE | NON PRESENTE | (ARMATURE NON SPEC.) | Enel Sole | 9,00 | AUTOCESTELLO | NO | 10
Vapori sodio alta pressione W 1x150 | VIA RADICI IN MONTE | 036040-C001452-001 | 036040-Q000007-001 | ARMATURA CHIUSA | A BRACCIO | VAPORI SODIO ALTA PRESSIONE | 150 | 1 | SI | ADEGUATO | SI | MONOFASE | CAVO PRECORDATO | IMPIANTO IP INDIPENDENTE | NON PRESENTE | (ARMATURE NON SPEC.) | Enel Sole | 8,00 | AUTOCESTELLO | NO | 10
Vapori sodio alta pressione W 1x150 | VIA RADICI IN MONTE | 036040-C001453-001 | 036040-Q000007-001 | ARMATURA CHIUSA | A BRACCIO | VAPORI SODIO ALTA PRESSIONE | 150 | 1 | SI | ADEGUATO | SI | MONOFASE | CAVO PRECORDATO | IMPIANTO IP INDIPENDENTE | NON PRESENTE | (ARMATURE NON SPEC.) | Enel Sole | 8,50 | AUTOCESTELLO | NO | 10
Vapori sodio alta pressione W 1x150 | VIA RADICI IN MONTE | 036040-C001454-001 | 036040-Q000007-001 | ARMATURA CHIUSA | A BRACCIO | VAPORI SODIO ALTA PRESSIONE | 150 | 1 | SI | ADEGUATO | SI | MONOFASE | CAVO PRECORDATO | IMPIANTO IP INDIPENDENTE | NON PRESENTE | (ARMATURE NON SPEC.) | Enel Sole | 8,50 | AUTOCESTELLO | NO | 10
Vapori sodio alta pressione W 1x150 | VIA RADICI IN MONTE | 036040-C001455-001 | 036040-Q000007-001 | ARMATURA CHIUSA | A BRACCIO | VAPORI SODIO ALTA PRESSIONE | 150 | 1 | SI | ADEGUATO | SI | MONOFASE | CAVO PRECORDATO | IMPIANTO IP INDIPENDENTE | NON PRESENTE | (ARMATURE NON SPEC.) | Enel Sole | 8,50 | AUTOCESTELLO | NO | 10
Vapori sodio alta pressione W 1x150 | VIA RADICI IN MONTE | 036040-C001456-001 | 036040-Q000007-001 | ARMATURA CHIUSA | A BRACCIO | VAPORI SODIO ALTA PRESSIONE | 150 | 1 | SI | ADEGUATO | SI | MONOFASE | CAVO PRECORDATO | IMPIANTO IP INDIPENDENTE | NON PRESENTE | (ARMATURE NON SPEC.) | Enel Sole | 8,50 | AUTOCESTELLO | NO | 10
Vapori sodio alta pressione W 1x150 | VIA RADICI IN MONTE | 036040-C001457-001 | 036040-Q000007-001 | ARMATURA CHIUSA | A BRACCIO | VAPORI SODIO ALTA PRESSIONE | 150 | 1 | SI | ADEGUATO | SI | MONOFASE | CAVO PRECORDATO | IMPIANTO IP INDIPENDENTE | NON PRESENTE | (ARMATURE NON SPEC.) | Enel Sole | 8,50 | AUTOCESTELLO | NO | 10
Vapori sodio alta pressione W 1x150 | VIA RADICI IN MONTE | 036040-C001458-001 | 036040-Q000007-001 | ARMATURA CHIUSA | A BRACCIO | VAPORI SODIO ALTA PRESSIONE | 150 | 1 | SI | ADEGUATO | SI | MONOFASE | CAVO PRECORDATO | IMPIANTO IP INDIPENDENTE | NON PRESENTE | (ARMATURE NON SPEC.) | Enel Sole | 8,50 | AUTOCESTELLO | NO | 10
Vapori sodio alta pressione W 1x150 | VIA RADICI IN MONTE | 036040-C001459-001 | 036040-Q000007-001 | ARMATURA CHIUSA | A BRACCIO | VAPORI SODIO ALTA PRESSIONE | 150 | 1 | SI | ADEGUATO | SI | MONOFASE | CAVO PRECORDATO | IMPIANTO IP INDIPENDENTE | NON PRESENTE | (ARMATURE NON SPEC.) | Enel Sole | 8,50 | AUTOCESTELLO | NO | 10
Vapori sodio alta pressione W 1x150 | VIA RADICI IN MONTE | 036040-C001460-001 | 036040-Q000007-001 | ARMATURA CHIUSA | A BRACCIO | VAPORI SODIO ALTA PRESSIONE | 150 | 1 | SI | ADEGUATO | SI | MONOFASE | CAVO PRECORDATO | IMPIANTO IP INDIPENDENTE | NON PRESENTE | (ARMATURE NON SPEC.) | Enel Sole | 8,50 | AUTOCESTELLO | NO | 10
Vapori sodio alta pressione W 1x150 | VIA RADICI IN MONTE | 036040-C001461-001 | 036040-Q000007-001 | ARMATURA CHIUSA | A BRACCIO | VAPORI SODIO ALTA PRESSIONE | 150 | 1 | SI | ADEGUATO | SI | MONOFASE | CAVO PRECORDATO | IMPIANTO IP INDIPENDENTE | NON PRESENTE | (ARMATURE NON SPEC.) | Enel Sole | 8,50 | AUTOCESTELLO | NO | 10
Vapori sodio alta pressione W 1x150 | VIA RADICI IN MONTE | 036040-C001462-001 | 036040-Q000007-001 | ARMATURA CHIUSA | A BRACCIO | VAPORI SODIO ALTA PRESSIONE | 150 | 1 | SI | ADEGUATO | SI | MONOFASE | CAVO PRECORDATO | IMPIANTO IP INDIPENDENTE | NON PRESENTE | (ARMATURE NON SPEC.) | Enel Sole | 8,50 | AUTOCESTELLO | NO | 10
Vapori sodio alta pressione W 1x150 | VIA RADICI IN MONTE | 036040-C001463-001 | 036040-Q000007-001 | ARMATURA CHIUSA | A BRACCIO | VAPORI SODIO ALTA PRESSIONE | 150 | 1 | SI | ADEGUATO | SI | MONOFASE | CAVO PRECORDATO | IMPIANTO IP INDIPENDENTE | NON PRESENTE | (ARMATURE NON SPEC.) | Enel Sole | 8,50 | AUTOCESTELLO | NO | 10
Vapori sodio alta pressione W 1x150 | VIA RADICI IN MONTE | 036040-C001464-001 | 036040-Q000007-001 | ARMATURA CHIUSA | A BRACCIO | VAPORI SODIO ALTA PRESSIONE | 150 | 1 | SI | ADEGUATO | SI | MONOFASE | CAVO PRECORDATO | IMPIANTO IP INDIPENDENTE | NON PRESENTE | (ARMATURE NON SPEC.) | Enel Sole | 8,50 | AUTOCESTELLO | NO | 10
Vapori sodio alta pressione W 1x150 | VIA RADICI IN MONTE | 036040-C001465-001 | 036040-Q000007-001 | ARMATURA CHIUSA | A BRACCIO | VAPORI SODIO ALTA PRESSIONE | 150 | 1 | SI | ADEGUATO | SI | MONOFASE | CAVO PRECORDATO | IMPIANTO IP INDIPENDENTE | NON PRESENTE | (ARMATURE NON SPEC.) | Enel Sole | 8,50 | AUTOCESTELLO | NO | 10
Vapori sodio alta pressione W 1x150 | VIA RADICI IN MONTE | 036040-C001466-001 | 036040-Q000007-001 | ARMATURA CHIUSA | A BRACCIO | VAPORI SODIO ALTA PRESSIONE | 150 | 1 | SI | ADEGUATO | SI | MONOFASE | CAVO PRECORDATO | IMPIANTO IP INDIPENDENTE | NON PRESENTE | (ARMATURE NON SPEC.) | Enel Sole | 8,50 | AUTOCESTELLO | NO | 10
Vapori sodio alta pressione W 1x150 | PZA LIBERTA | 036040-C001467-001 | 036040-Q000003-002 | ARMATURA CHIUSA | A BRACCIO | VAPORI SODIO ALTA PRESSIONE | 150 | 1 | SI | ADEGUATO | SI | MONOFASE | CAVO INTERRATO | IMPIANTO IP INDIPENDENTE | NON PRESENTE | (ARMATURE NON SPEC.) | Enel Sole | 9,50 | AUTOCESTELLO | NO | 6
Vapori sodio alta pressione W 1x150 | PZA LIBERTA | 036040-C001467-002 | 036040-Q000003-002 | ARMATURA CHIUSA | A BRACCIO | VAPORI SODIO ALTA PRESSIONE | 150 | 1 | SI | ADEGUATO | SI | MONOFASE | CAVO INTERRATO | IMPIANTO IP INDIPENDENTE | NON PRESENTE | (ARMATURE NON SPEC.) | Enel Sole | 9,50 | AUTOCESTELLO | NO | 6
Vapori sodio alta pressione W 1x150 | PZA LIBERTA | 036040-C001468-001 | 036040-Q000003-002 | ARMATURA CHIUSA | A BRACCIO | VAPORI SODIO ALTA PRESSIONE | 150 | 1 | SI | ADEGUATO | SI | MONOFASE | CAVO INTERRATO | IMPIANTO IP INDIPENDENTE | NON PRESENTE | (ARMATURE NON SPEC.) | Enel Sole | 9,50 | AUTOCESTELLO | NO | 6
Vapori sodio alta pressione W 1x150 | PZA LIBERTA | 036040-C001468-002 | 036040-Q000003-002 | ARMATURA CHIUSA | A BRACCIO | VAPORI SODIO ALTA PRESSIONE | 150 | 1 | SI | ADEGUATO | SI | MONOFASE | CAVO INTERRATO | IMPIANTO IP INDIPENDENTE | NON PRESENTE | (ARMATURE NON SPEC.) | Enel Sole | 9,50 | AUTOCESTELLO | NO | 6
Vapori sodio alta pressione W 1x150 | PZA LIBERTA | 036040-C001469-001 | 036040-Q000003-002 | ARMATURA CHIUSA | A BRACCIO | VAPORI SODIO ALTA PRESSIONE | 150 | 1 | SI | ADEGUATO | SI | MONOFASE | CAVO INTERRATO | IMPIANTO IP INDIPENDENTE | NON PRESENTE | (ARMATURE NON SPEC.) | Enel Sole | 9,50 | AUTOCESTELLO | NO | 6
Vapori sodio alta pressione W 1x150 | PZA LIBERTA | 036040-C001469-002 | 036040-Q000003-002 | ARMATURA CHIUSA | A BRACCIO | VAPORI SODIO ALTA PRESSIONE | 150 | 1 | SI | ADEGUATO | SI | MONOFASE | CAVO INTERRATO | IMPIANTO IP INDIPENDENTE | NON PRESENTE | (ARMATURE NON SPEC.) | Enel Sole | 9,50 | AUTOCESTELLO | NO | 6
Vapori sodio alta pressione W 1x150 | PZA LIBERTA | 036040-C001470-001 | 036040-Q000003-002 | ARMATURA CHIUSA | A BRACCIO | VAPORI SODIO ALTA PRESSIONE | 150 | 1 | SI | ADEGUATO | SI | MONOFASE | CAVO INTERRATO | IMPIANTO IP INDIPENDENTE | NON PRESENTE | (ARMATURE NON SPEC.) | Enel Sole | 9,50 | AUTOCESTELLO | NO | 6
Vapori sodio alta pressione W 1x150 | PZA LIBERTA | 036040-C001470-002 | 036040-Q000003-002 | ARMATURA CHIUSA | A BRACCIO | VAPORI SODIO ALTA PRESSIONE | 150 | 1 | SI | ADEGUATO | SI | MONOFASE | CAVO INTERRATO | IMPIANTO IP INDIPENDENTE | NON PRESENTE | (ARMATURE NON SPEC.) | Enel Sole | 9,50 | AUTOCESTELLO | NO | 6
Vapori sodio alta pressione W 1x150 | PZA LIBERTA | 036040-C001471-001 | 036040-Q000003-001 | ARMATURA CHIUSA | A BRACCIO | VAPORI SODIO ALTA PRESSIONE | 150 | 1 | SI | ADEGUATO | SI | MONOFASE | CAVO INTERRATO | IMPIANTO IP INDIPENDENTE | NON PRESENTE | (ARMATURE NON SPEC.) | Enel Sole | 9,50 | AUTOCESTELLO | NO | 6
Vapori sodio alta pressione W 1x150 | PZA LIBERTA | 036040-C001471-002 | 036040-Q000003-001 | ARMATURA CHIUSA | A BRACCIO | VAPORI SODIO ALTA PRESSIONE | 150 | 1 | SI | ADEGUATO | SI | MONOFASE | CAVO INTERRATO | IMPIANTO IP INDIPENDENTE | NON PRESENTE | (ARMATURE NON SPEC.) | Enel Sole | 9,50 | AUTOCESTELLO | NO | 6
Vapori sodio alta pressione W 1x150 | PZA LIBERTA | 036040-C001472-001 | 036040-Q000003-002 | ARMATURA CHIUSA | A BRACCIO | VAPORI SODIO ALTA PRESSIONE | 150 | 1 | SI | ADEGUATO | SI | MONOFASE | CAVO INTERRATO | IMPIANTO IP INDIPENDENTE | NON PRESENTE | (ARMATURE NON SPEC.) | Enel Sole | 9,50 | AUTOCESTELLO | NO | 6
Vapori sodio alta pressione W 1x150 | PZA LIBERTA | 036040-C001472-002 | 036040-Q000003-002 | ARMATURA CHIUSA | A BRACCIO | VAPORI SODIO ALTA PRESSIONE | 150 | 1 | SI | ADEGUATO | SI | MONOFASE | CAVO INTERRATO | IMPIANTO IP INDIPENDENTE | NON PRESENTE | (ARMATURE NON SPEC.) | Enel Sole | 9,50 | AUTOCESTELLO | NO | 6
Vapori sodio alta pressione W 1x150 | VLE SAN GIORGIO | 036040-C001473-001 | 036040-Q000003-002 | ARMATURA CHIUSA | A BRACCIO | VAPORI SODIO ALTA PRESSIONE | 150 | 1 | SI | ADEGUATO | SI | MONOFASE | CAVO INTERRATO | IMPIANTO IP INDIPENDENTE | NON PRESENTE | (ARMATURE NON SPEC.) | Enel Sole | 9,50 | AUTOCESTELLO | NO | 6
Vapori sodio alta pressione W 1x150 | VLE SAN GIORGIO | 036040-C001474-001 | 036040-Q000003-002 | ARMATURA CHIUSA | A BRACCIO | VAPORI SODIO ALTA PRESSIONE | 150 | 1 | SI | ADEGUATO | SI | MONOFASE | CAVO INTERRATO | IMPIANTO IP INDIPENDENTE | NON PRESENTE | (ARMATURE NON SPEC.) | Enel Sole | 9,50 | AUTOCESTELLO | NO | 6
Vapori sodio alta pressione W 1x150 | VLE SAN GIORGIO | 036040-C001475-001 | 036040-Q000003-002 | ARMATURA CHIUSA | A BRACCIO | VAPORI SODIO ALTA PRESSIONE | 150 | 1 | SI | ADEGUATO | SI | MONOFASE | CAVO INTERRATO | IMPIANTO IP INDIPENDENTE | NON PRESENTE | (ARMATURE NON SPEC.) | Enel Sole | 9,50 | AUTOCESTELLO | NO | 6
Vapori sodio alta pressione W 1x150 | VLE SAN GIORGIO | 036040-C001476-001 | 036040-Q000003-002 | ARMATURA CHIUSA | A BRACCIO | VAPORI SODIO ALTA PRESSIONE | 150 | 1 | SI | ADEGUATO | SI | MONOFASE | CAVO INTERRATO | IMPIANTO IP INDIPENDENTE | NON PRESENTE | (ARMATURE NON SPEC.) | Enel Sole | 9,50 | AUTOCESTELLO | NO | 6
Vapori sodio alta pressione W 1x150 | VLE SAN GIORGIO | 036040-C001477-001 | 036040-Q000003-002 | ARMATURA CHIUSA | A BRACCIO | VAPORI SODIO ALTA PRESSIONE | 150 | 1 | SI | ADEGUATO | SI | MONOFASE | CAVO INTERRATO | IMPIANTO IP INDIPENDENTE | NON PRESENTE | (ARMATURE NON SPEC.) | Enel Sole | 9,50 | AUTOCESTELLO | NO | 6
Vapori sodio alta pressione W 1x150 | VIA CRISPI | 036040-C001478-001 | 036040-Q000003-001 | ARMATURA CHIUSA | A BRACCIO | VAPORI SODIO ALTA PRESSIONE | 150 | 1 | SI | ADEGUATO | SI | MONOFASE | CAVO INTERRATO | IMPIANTO IP INDIPENDENTE | NON PRESENTE | (ARMATURE NON SPEC.) | Enel Sole | 9,00 | AUTOCESTELLO | NO | 6
Vapori sodio alta pressione W 1x150 | VIA CRISPI | 036040-C001479-001 | 036040-Q000003-001 | ARMATURA CHIUSA | A BRACCIO | VAPORI SODIO ALTA PRESSIONE | 150 | 1 | SI | ADEGUATO | SI | MONOFASE | CAVO INTERRATO | IMPIANTO IP INDIPENDENTE | NON PRESENTE | (ARMATURE NON SPEC.) | Enel Sole | 9,00 | AUTOCESTELLO | NO | 6
Vapori sodio alta pressione W 1x150 | VIA CRISPI | 036040-C001480-001 | 036040-Q000003-001 | ARMATURA CHIUSA | A BRACCIO | VAPORI SODIO ALTA PRESSIONE | 150 | 1 | SI | ADEGUATO | SI | MONOFASE | CAVO INTERRATO | IMPIANTO IP INDIPENDENTE | NON PRESENTE | (ARMATURE NON SPEC.) | Enel Sole | 9,00 | AUTOCESTELLO | NO | 6
Vapori sodio alta pressione W 1x150 | VIA CRISPI | 036040-C001481-001 | 036040-Q000003-001 | ARMATURA CHIUSA | A BRACCIO | VAPORI SODIO ALTA PRESSIONE | 150 | 1 | SI | ADEGUATO | SI | TRIFASE | CAVO INTERRATO | IMPIANTO IP INDIPENDENTE | NON PRESENTE | (ARMATURE NON SPEC.) | Enel Sole | 9,00 | AUTOCESTELLO | NO | 6
Vapori sodio alta pressione W 1x150 | VLE GIOVANNI XXIII | 036040-C001482-001 | 036040-Q000003-001 | ARMATURA CHIUSA | A BRACCIO | VAPORI SODIO ALTA PRESSIONE | 150 | 1 | SI | ADEGUATO | SI | MONOFASE | CAVO INTERRATO | IMPIANTO IP INDIPENDENTE | NON PRESENTE | (ARMATURE NON SPEC.) | Enel Sole | 9,50 | AUTOCESTELLO | NO | 6
Vapori sodio alta pressione W 1x150 | VLE GIOVANNI XXIII | 036040-C001483-001 | 036040-Q000003-001 | ARMATURA CHIUSA | A BRACCIO | VAPORI SODIO ALTA PRESSIONE | 150 | 1 | SI | ADEGUATO | SI | TRIFASE | CAVO INTERRATO | IMPIANTO IP INDIPENDENTE | NON PRESENTE | (ARMATURE NON SPEC.) | Enel Sole | 9,50 | AUTOCESTELLO | NO | 6
Vapori sodio alta pressione W 1x150 | VLE GIOVANNI XXIII | 036040-C001484-001 | 036040-Q000003-001 | ARMATURA CHIUSA | A BRACCIO | VAPORI SODIO ALTA PRESSIONE | 150 | 1 | SI | ADEGUATO | SI | MONOFASE | CAVO INTERRATO | IMPIANTO IP INDIPENDENTE | NON PRESENTE | (ARMATURE NON SPEC.) | Enel Sole | 9,50 | AUTOCESTELLO | NO | 6
Vapori sodio alta pressione W 1x150 | VLE GIOVANNI XXIII | 036040-C001485-001 | 036040-Q000003-001 | ARMATURA CHIUSA | A BRACCIO | VAPORI SODIO ALTA PRESSIONE | 150 | 1 | SI | ADEGUATO | SI | MONOFASE | CAVO INTERRATO | IMPIANTO IP INDIPENDENTE | NON PRESENTE | (ARMATURE NON SPEC.) | Enel Sole | 9,50 | AUTOCESTELLO | NO | 6
Vapori sodio alta pressione W 1x150 | VLE GIOVANNI XXIII | 036040-C001486-001 | 036040-Q000011-001 | ARMATURA CHIUSA | A BRACCIO | VAPORI SODIO ALTA PRESSIONE | 150 | 1 | SI | ADEGUATO | SI | TRIFASE | CAVO INTERRATO | IMPIANTO IP INDIPENDENTE | NON PRESENTE | (ARMATURE NON SPEC.) | Enel Sole | 9,50 | AUTOCESTELLO | NO | 6
Vapori sodio alta pressione W 1x100 | VIA AGNINI | 036040-C001487-001 | 036040-Q000011-001 | ARMATURA CHIUSA | A BRACCIO | VAPORI SODIO ALTA PRESSIONE | 100 | 1 | SI | ADEGUATO | SI | MONOFASE | CAVO INTERRATO | IMPIANTO IP INDIPENDENTE | NON PRESENTE | (ARMATURE NON SPEC.) | Enel Sole | 8,00 | AUTOCESTELLO | NO | 6
Vapori sodio alta pressione W 1x100 | VIA AGNINI | 036040-C001488-001 | 036040-Q000011-001 | ARMATURA CHIUSA | A BRACCIO | VAPORI SODIO ALTA PRESSIONE | 100 | 1 | SI | ADEGUATO | SI | MONOFASE | CAVO INTERRATO | IMPIANTO IP INDIPENDENTE | NON PRESENTE | (ARMATURE NON SPEC.) | Enel Sole | 8,50 | AUTOCESTELLO | NO | 6
Vapori sodio alta pressione W 1x100 | VIA AGNINI | 036040-C001489-001 | 036040-Q000011-001 | ARMATURA CHIUSA | A BRACCIO | VAPORI SODIO ALTA PRESSIONE | 100 | 1 | SI | ADEGUATO | SI | MONOFASE | CAVO INTERRATO | IMPIANTO IP INDIPENDENTE | NON PRESENTE | (ARMATURE NON SPEC.) | Enel Sole | 8,50 | AUTOCESTELLO | NO | 6
Vapori sodio alta pressione W 1x100 | VIA PRAMPOLINI | 036040-C001493-001 | 036040-Q000011-001 | ARMATURA CHIUSA | A BRACCIO | VAPORI SODIO ALTA PRESSIONE | 100 | 1 | SI | ADEGUATO | SI | MONOFASE | CAVO SU FUNE | IMPIANTO IP INDIPENDENTE | NON PRESENTE | (ARMATURE NON SPEC.) | Enel Sole | 8,00 | AUTOCESTELLO | NO | 6
Vapori sodio alta pressione W 1x100 | VIA STAZIONE | 036040-C001494-001 | 036040-Q000011-001 | ARMATURA CHIUSA | A BRACCIO | VAPORI SODIO ALTA PRESSIONE | 100 | 1 | SI | ADEGUATO | SI | MONOFASE | CAVO SU FUNE | IMPIANTO IP INDIPENDENTE | NON PRESENTE | (ARMATURE NON SPEC.) | Enel Sole | 9,00 | AUTOCESTELLO | NO | 6
Vapori sodio alta pressione W 1x150 | VIA STAZIONE | 036040-C001495-001 | 036040-Q000011-001 | ARMATURA CHIUSA | A BRACCIO | VAPORI SODIO ALTA PRESSIONE | 150 | 1 | SI | ADEGUATO | SI | MONOFASE | CAVO SU FUNE | IMPIANTO IP INDIPENDENTE | NON PRESENTE | (ARMATURE NON SPEC.) | Enel Sole | 9,00 | AUTOCESTELLO | NO | 6
Vapori sodio alta pressione W 1x100 | VIA STAZIONE | 036040-C001496-001 | 036040-Q000011-001 | ARMATURA CHIUSA | A BRACCIO | VAPORI SODIO ALTA PRESSIONE | 100 | 1 | SI | ADEGUATO | SI | MONOFASE | CAVO INTERRATO | IMPIANTO IP INDIPENDENTE | NON PRESENTE | (ARMATURE NON SPEC.) | Enel Sole | 10,00 | AUTOCESTELLO | NO | 6
Vapori sodio alta pressione W 1x100 | VIA STAZIONE | 036040-C001496-002 | 036040-Q000011-001 | ARMATURA CHIUSA | A BRACCIO | VAPORI SODIO ALTA PRESSIONE | 100 | 1 | SI | ADEGUATO | SI | MONOFASE | CAVO INTERRATO | IMPIANTO IP INDIPENDENTE | NON PRESENTE | (ARMATURE NON SPEC.) | Enel Sole | 10,00 | AUTOCESTELLO | NO | 6
Vapori sodio alta pressione W 1x100 | VIA STAZIONE | 036040-C001496-003 | 036040-Q000011-001 | ARMATURA CHIUSA | A BRACCIO | VAPORI SODIO ALTA PRESSIONE | 100 | 1 | SI | ADEGUATO | SI | MONOFASE | CAVO INTERRATO | IMPIANTO IP INDIPENDENTE | NON PRESENTE | (ARMATURE NON SPEC.) | Enel Sole | 10,00 | AUTOCESTELLO | NO | 6
Vapori sodio alta pressione W 1x150 | VIA STAZIONE | 036040-C001497-001 | 036040-Q000011-001 | ARMATURA CHIUSA | A BRACCIO | VAPORI SODIO ALTA PRESSIONE | 150 | 1 | SI | ADEGUATO | SI | MONOFASE | CAVO SU FUNE | IMPIANTO IP INDIPENDENTE | NON PRESENTE | (ARMATURE NON SPEC.) | Enel Sole | 9,50 | AUTOCESTELLO | NO | 6
Vapori sodio alta pressione W 1x100 | VIA STAZIONE | 036040-C001499-001 | 036040-Q000011-001 | ARMATURA CHIUSA | A BRACCIO | VAPORI SODIO ALTA PRESSIONE | 100 | 1 | SI | ADEGUATO | SI | MONOFASE | CAVO SU FUNE | IMPIANTO IP INDIPENDENTE | NON PRESENTE | (ARMATURE NON SPEC.) | Enel Sole | 9,50 | AUTOCESTELLO | NO | 6
Vapori sodio alta pressione W 1x100 | VLE SCARLATTI | 036040-C001500-001 | 036040-Q000039-001 | ARMATURA CHIUSA | A BRACCIO | VAPORI SODIO ALTA PRESSIONE | 100 | 1 | SI | ADEGUATO | SI | MONOFASE | CAVO INTERRATO | IMPIANTO IP INDIPENDENTE | NON PRESENTE | (ARMATURE NON SPEC.) | Enel Sole | 8,50 | AUTOCESTELLO | NO | 6
Vapori sodio alta pressione W 1x100 | VLE SCARLATTI | 036040-C001501-001 | 036040-Q000039-001 | ARMATURA CHIUSA | A BRACCIO | VAPORI SODIO ALTA PRESSIONE | 100 | 1 | SI | ADEGUATO | SI | MONOFASE | CAVO INTERRATO | IMPIANTO IP INDIPENDENTE | NON PRESENTE | (ARMATURE NON SPEC.) | Enel Sole | 8,50 | AUTOCESTELLO | NO | 6
Vapori sodio alta pressione W 1x100 | VLE SCARLATTI | 036040-C001502-001 | 036040-Q000039-001 | ARMATURA CHIUSA | A BRACCIO | VAPORI SODIO ALTA PRESSIONE | 100 | 1 | SI | ADEGUATO | SI | MONOFASE | CAVO INTERRATO | IMPIANTO IP INDIPENDENTE | NON PRESENTE | (ARMATURE NON SPEC.) | Enel Sole | 8,50 | AUTOCESTELLO | NO | 6
Vapori sodio alta pressione W 1x100 | VLE GIACOBAZZI | 036040-C001503-001 | 036040-Q000039-001 | ARMATURA CHIUSA | A BRACCIO | VAPORI SODIO ALTA PRESSIONE | 100 | 1 | SI | ADEGUATO | SI | MONOFASE | CAVO INTERRATO | IMPIANTO IP INDIPENDENTE | NON PRESENTE | (ARMATURE NON SPEC.) | Enel Sole | 8,50 | AUTOCESTELLO | NO | 6
Vapori sodio alta pressione W 1x100 | VLE GIACOBAZZI | 036040-C001504-001 | 036040-Q000039-001 | ARMATURA CHIUSA | A BRACCIO | VAPORI SODIO ALTA PRESSIONE | 100 | 1 | SI | ADEGUATO | SI | MONOFASE | CAVO INTERRATO | IMPIANTO IP INDIPENDENTE | NON PRESENTE | (ARMATURE NON SPEC.) | Enel Sole | 8,50 | AUTOCESTELLO | NO | 6
Vapori sodio alta pressione W 1x100 | VLE GIACOBAZZI | 036040-C001505-001 | 036040-Q000039-001 | ARMATURA CHIUSA | A BRACCIO | VAPORI SODIO ALTA PRESSIONE | 100 | 1 | SI | ADEGUATO | SI | MONOFASE | CAVO INTERRATO | IMPIANTO IP INDIPENDENTE | NON PRESENTE | (ARMATURE NON SPEC.) | Enel Sole | 8,50 | AUTOCESTELLO | NO | 6
Vapori sodio alta pressione W 1x100 | VLE GIACOBAZZI | 036040-C001506-001 | 036040-Q000039-001 | ARMATURA CHIUSA | A BRACCIO | VAPORI SODIO ALTA PRESSIONE | 100 | 1 | SI | ADEGUATO | SI | MONOFASE | CAVO INTERRATO | IMPIANTO IP INDIPENDENTE | NON PRESENTE | (ARMATURE NON SPEC.) | Enel Sole | 8,50 | AUTOCESTELLO | NO | 6
Vapori sodio alta pressione W 1x100 | VLE GIACOBAZZI | 036040-C001507-001 | 036040-Q000039-001 | ARMATURA CHIUSA | A BRACCIO | VAPORI SODIO ALTA PRESSIONE | 100 | 1 | SI | ADEGUATO | SI | MONOFASE | CAVO INTERRATO | IMPIANTO IP INDIPENDENTE | NON PRESENTE | (ARMATURE NON SPEC.) | Enel Sole | 8,50 | AUTOCESTELLO | NO | 6
Vapori sodio alta pressione W 1x100 | VIA LEONCAVALLO | 036040-C001508-001 | 036040-Q000082-001 | ARMATURA CHIUSA | A BRACCIO | VAPORI SODIO ALTA PRESSIONE | 100 | 1 | SI | ADEGUATO | SI | MONOFASE | CAVO INTERRATO | IMPIANTO IP INDIPENDENTE | NON PRESENTE | (ARMATURE NON SPEC.) | Comune | 8,50 | AUTOCESTELLO | NO | 6
Vapori sodio alta pressione W 1x100 | VIA LEONCAVALLO | 036040-C001509-001 | 036040-Q000082-001 | ARMATURA CHIUSA | A BRACCIO | VAPORI SODIO ALTA PRESSIONE | 100 | 1 | SI | ADEGUATO | SI | TRIFASE | CAVO INTERRATO | IMPIANTO IP INDIPENDENTE | NON PRESENTE | (ARMATURE NON SPEC.) | Comune | 8,50 | AUTOCESTELLO | NO | 6
Vapori sodio alta pressione W 1x100 | VIA LEONCAVALLO | 036040-C001510-001 | 036040-Q000082-001 | ARMATURA CHIUSA | A BRACCIO | VAPORI SODIO ALTA PRESSIONE | 100 | 1 | SI | ADEGUATO | SI | TRIFASE | CAVO INTERRATO | IMPIANTO IP INDIPENDENTE | NON PRESENTE | (ARMATURE NON SPEC.) | Comune | 8,50 | AUTOCESTELLO | NO | 6
Vapori sodio alta pressione W 1x100 | VIA LEONCAVALLO | 036040-C001511-001 | 036040-Q000082-001 | ARMATURA CHIUSA | A BRACCIO | VAPORI SODIO ALTA PRESSIONE | 100 | 1 | SI | ADEGUATO | SI | TRIFASE | CAVO SU FUNE | IMPIANTO IP INDIPENDENTE | NON PRESENTE | (ARMATURE NON SPEC.) | Comune | 8,50 | AUTOCESTELLO | NO | 16
Vapori sodio alta pressione W 1x100 | VIA LEONCAVALLO | 036040-C001512-001 | 036040-Q000082-001 | ARMATURA CHIUSA | A BRACCIO | VAPORI SODIO ALTA PRESSIONE | 100 | 1 | SI | ADEGUATO | SI | TRIFASE | CAVO SU FUNE | IMPIANTO IP INDIPENDENTE | NON PRESENTE | (ARMATURE NON SPEC.) | Comune | 9,50 | AUTOCESTELLO | NO | 16
Vapori sodio alta pressione W 1x100 | VLE GIACOBAZZI | 036040-C001514-001 | 036040-Q000082-001 | ARMATURA CHIUSA | A BRACCIO | VAPORI SODIO ALTA PRESSIONE | 100 | 1 | SI | ADEGUATO | SI | MONOFASE | CAVO INTERRATO | IMPIANTO IP INDIPENDENTE | NON PRESENTE | (ARMATURE NON SPEC.) | Comune | 8,50 | AUTOCESTELLO | NO | 6
Vapori sodio alta pressione W 1x100 | VLE GIACOBAZZI | 036040-C001515-001 | 036040-Q000047-001 | ARMATURA CHIUSA | A BRACCIO | VAPORI SODIO ALTA PRESSIONE | 100 | 1 | SI | ADEGUATO | SI | MONOFASE | CAVO INTERRATO | IMPIANTO IP INDIPENDENTE | NON PRESENTE | (ARMATURE NON SPEC.) | Enel Sole | 8,50 | AUTOCESTELLO | NO | 6
Vapori sodio alta pressione W 1x100 | VLE GIACOBAZZI | 036040-C001516-001 | 036040-Q000047-001 | ARMATURA CHIUSA | A BRACCIO | VAPORI SODIO ALTA PRESSIONE | 100 | 1 | SI | ADEGUATO | SI | MONOFASE | CAVO INTERRATO | IMPIANTO IP INDIPENDENTE | NON PRESENTE | (ARMATURE NON SPEC.) | Enel Sole | 8,50 | AUTOCESTELLO | NO | 6
Vapori sodio alta pressione W 1x100 | VLE GIACOBAZZI | 036040-C001517-001 | 036040-Q000047-001 | ARMATURA CHIUSA | A BRACCIO | VAPORI SODIO ALTA PRESSIONE | 100 | 1 | SI | ADEGUATO | SI | MONOFASE | CAVO INTERRATO | IMPIANTO IP INDIPENDENTE | NON PRESENTE | (ARMATURE NON SPEC.) | Enel Sole | 8,50 | AUTOCESTELLO | NO | 6
Vapori sodio alta pressione W 1x100 | VLE GIACOBAZZI | 036040-C001518-001 | 036040-Q000047-001 | ARMATURA CHIUSA | A BRACCIO | VAPORI SODIO ALTA PRESSIONE | 100 | 1 | SI | ADEGUATO | SI | MONOFASE | CAVO INTERRATO | IMPIANTO IP INDIPENDENTE | NON PRESENTE | (ARMATURE NON SPEC.) | Enel Sole | 8,50 | AUTOCESTELLO | NO | 6
Vapori sodio alta pressione W 1x100 | VLE GIACOBAZZI | 036040-C001519-001 | 036040-Q000047-001 | ARMATURA CHIUSA | A BRACCIO | VAPORI SODIO ALTA PRESSIONE | 100 | 1 | SI | ADEGUATO | SI | MONOFASE | CAVO INTERRATO | IMPIANTO IP INDIPENDENTE | NON PRESENTE | (ARMATURE NON SPEC.) | Enel Sole | 8,50 | AUTOCESTELLO | NO | 6
Vapori sodio alta pressione W 1x100 | VLE GIACOBAZZI | 036040-C001520-001 | 036040-Q000047-001 | ARMATURA CHIUSA | A BRACCIO | VAPORI SODIO ALTA PRESSIONE | 100 | 1 | SI | ADEGUATO | SI | MONOFASE | CAVO INTERRATO | IMPIANTO IP INDIPENDENTE | NON PRESENTE | (ARMATURE NON SPEC.) | Enel Sole | 8,50 | AUTOCESTELLO | NO | 6
Vapori sodio alta pressione W 1x100 | VLE GIACOBAZZI | 036040-C001521-001 | 036040-Q000047-001 | ARMATURA CHIUSA | A BRACCIO | VAPORI SODIO ALTA PRESSIONE | 100 | 1 | SI | ADEGUATO | SI | MONOFASE | CAVO INTERRATO | IMPIANTO IP INDIPENDENTE | NON PRESENTE | (ARMATURE NON SPEC.) | Enel Sole | 8,50 | AUTOCESTELLO | NO | 6
Vapori sodio alta pressione W 1x100 | VLE GIACOBAZZI | 036040-C001522-001 | 036040-Q000047-001 | ARMATURA CHIUSA | A BRACCIO | VAPORI SODIO ALTA PRESSIONE | 100 | 1 | SI | ADEGUATO | SI | MONOFASE | CAVO INTERRATO | IMPIANTO IP INDIPENDENTE | NON PRESENTE | (ARMATURE NON SPEC.) | Enel Sole | 8,50 | AUTOCESTELLO | NO | 6
Vapori sodio alta pressione W 1x100 | VLE MERCADANTE | 036040-C001523-001 | 036040-Q000047-001 | ARMATURA CHIUSA | A BRACCIO | VAPORI SODIO ALTA PRESSIONE | 100 | 1 | SI | ADEGUATO | SI | MONOFASE | CAVO INTERRATO | IMPIANTO IP INDIPENDENTE | NON PRESENTE | (ARMATURE NON SPEC.) | Enel Sole | 8,50 | AUTOCESTELLO | NO | 6
Vapori sodio alta pressione W 1x100 | VLE MERCADANTE | 036040-C001524-001 | 036040-Q000047-001 | ARMATURA CHIUSA | A BRACCIO | VAPORI SODIO ALTA PRESSIONE | 100 | 1 | SI | ADEGUATO | SI | MONOFASE | CAVO INTERRATO | IMPIANTO IP INDIPENDENTE | NON PRESENTE | (ARMATURE NON SPEC.) | Enel Sole | 8,50 | AUTOCESTELLO | NO | 6
Vapori sodio alta pressione W 1x100 | VLE MERCADANTE | 036040-C001525-001 | 036040-Q000047-001 | ARMATURA CHIUSA | A BRACCIO | VAPORI SODIO ALTA PRESSIONE | 100 | 1 | SI | ADEGUATO | SI | MONOFASE | CAVO INTERRATO | IMPIANTO IP INDIPENDENTE | NON PRESENTE | (ARMATURE NON SPEC.) | Enel Sole | 8,50 | AUTOCESTELLO | NO | 6
Vapori sodio alta pressione W 1x100 | VLE CHERUBINI | 036040-C001526-001 | 036040-Q000047-001 | ARMATURA CHIUSA | A BRACCIO | VAPORI SODIO ALTA PRESSIONE | 100 | 1 | SI | ADEGUATO | SI | MONOFASE | CAVO INTERRATO | IMPIANTO IP INDIPENDENTE | NON PRESENTE | (ARMATURE NON SPEC.) | Enel Sole | 8,50 | AUTOCESTELLO | NO | 6
Vapori sodio alta pressione W 1x100 | VLE CHERUBINI | 036040-C001527-001 | 036040-Q000047-001 | ARMATURA CHIUSA | A BRACCIO | VAPORI SODIO ALTA PRESSIONE | 100 | 1 | SI | ADEGUATO | SI | MONOFASE | CAVO INTERRATO | IMPIANTO IP INDIPENDENTE | NON PRESENTE | (ARMATURE NON SPEC.) | Enel Sole | 8,50 | AUTOCESTELLO | NO | 6
Vapori sodio alta pressione W 1x100 | VLE CHERUBINI | 036040-C001528-001 | 036040-Q000047-001 | ARMATURA CHIUSA | A BRACCIO | VAPORI SODIO ALTA PRESSIONE | 100 | 1 | SI | ADEGUATO | SI | MONOFASE | CAVO INTERRATO | IMPIANTO IP INDIPENDENTE | NON PRESENTE | (ARMATURE NON SPEC.) | Enel Sole | 8,50 | AUTOCESTELLO | NO | 6
Vapori sodio alta pressione W 1x100 | VLE D AREZZO | 036040-C001529-001 | 036040-Q000047-001 | ARMATURA CHIUSA | A BRACCIO | VAPORI SODIO ALTA PRESSIONE | 100 | 1 | SI | ADEGUATO | SI | TRIFASE | CAVO INTERRATO | IMPIANTO IP INDIPENDENTE | NON PRESENTE | (ARMATURE NON SPEC.) | Enel Sole | 8,50 | AUTOCESTELLO | NO | 6
Vapori sodio alta pressione W 1x100 | VLE D AREZZO | 036040-C001530-001 | 036040-Q000047-001 | ARMATURA CHIUSA | A BRACCIO | VAPORI SODIO ALTA PRESSIONE | 100 | 1 | SI | ADEGUATO | SI | MONOFASE | CAVO INTERRATO | IMPIANTO IP INDIPENDENTE | NON PRESENTE | (ARMATURE NON SPEC.) | Enel Sole | 8,50 | AUTOCESTELLO | NO | 6
Vapori sodio alta pressione W 1x100 | VLE D AREZZO | 036040-C001531-001 | 036040-Q000047-001 | ARMATURA CHIUSA | A BRACCIO | VAPORI SODIO ALTA PRESSIONE | 100 | 1 | SI | ADEGUATO | SI | MONOFASE | CAVO INTERRATO | IMPIANTO IP INDIPENDENTE | NON PRESENTE | (ARMATURE NON SPEC.) | Enel Sole | 8,50 | AUTOCESTELLO | NO | 6
Vapori sodio alta pressione W 1x100 | VLE CHERUBINI | 036040-C001532-001 | 036040-Q000047-001 | ARMATURA CHIUSA | A BRACCIO | VAPORI SODIO ALTA PRESSIONE | 100 | 1 | SI | ADEGUATO | SI | MONOFASE | CAVO INTERRATO | IMPIANTO IP INDIPENDENTE | NON PRESENTE | (ARMATURE NON SPEC.) | Enel Sole | 8,50 | AUTOCESTELLO | NO | 6
Vapori sodio alta pressione W 1x100 | VLE CHERUBINI | 036040-C001533-001 | 036040-Q000047-001 | ARREDO URBANO | TESTA PALO | VAPORI SODIO ALTA PRESSIONE | 100 | 1 | SI | ADEGUATO | SI | MONOFASE | CAVO INTERRATO | IMPIANTO IP INDIPENDENTE | NON PRESENTE | (ARMATURE NON SPEC.) | Enel Sole | 4,50 | AUTOCESTELLO | NO | 6
Vapori sodio alta pressione W 1x100 | VLE CHERUBINI | 036040-C001534-001 | 036040-Q000039-001 | ARREDO URBANO | TESTA PALO | VAPORI SODIO ALTA PRESSIONE | 100 | 1 | SI | ADEGUATO | SI | MONOFASE | CAVO INTERRATO | IMPIANTO IP INDIPENDENTE | NON PRESENTE | (ARMATURE NON SPEC.) | Enel Sole | 4,50 | AUTOCESTELLO | NO | 6
Vapori sodio alta pressione W 1x100 | VLE CHERUBINI | 036040-C001535-001 | 036040-Q000039-001 | ARREDO URBANO | TESTA PALO | VAPORI SODIO ALTA PRESSIONE | 100 | 1 | SI | ADEGUATO | SI | MONOFASE | CAVO INTERRATO | IMPIANTO IP INDIPENDENTE | NON PRESENTE | (ARMATURE NON SPEC.) | Enel Sole | 4,50 | AUTOCESTELLO | NO | 6
Vapori sodio alta pressione W 1x100 | VLE CHERUBINI | 036040-C001536-001 | 036040-Q000039-001 | ARREDO URBANO | TESTA PALO | VAPORI SODIO ALTA PRESSIONE | 100 | 1 | SI | ADEGUATO | SI | MONOFASE | CAVO INTERRATO | IMPIANTO IP INDIPENDENTE | NON PRESENTE | (ARMATURE NON SPEC.) | Enel Sole | 4,50 | AUTOCESTELLO | NO | 6
Vapori sodio alta pressione W 1x100 | VLE CHERUBINI | 036040-C001537-001 | 036040-Q000039-001 | ARREDO URBANO | TESTA PALO | VAPORI SODIO ALTA PRESSIONE | 100 | 1 | SI | ADEGUATO | SI | MONOFASE | CAVO INTERRATO | IMPIANTO IP INDIPENDENTE | NON PRESENTE | (ARMATURE NON SPEC.) | Enel Sole | 4,50 | AUTOCESTELLO | NO | 6
Vapori sodio alta pressione W 1x100 | VLE TOSCANINI | 036040-C001538-001 | 036040-Q000039-001 | ARMATURA CHIUSA | A BRACCIO | VAPORI SODIO ALTA PRESSIONE | 100 | 1 | SI | ADEGUATO | SI | MONOFASE | CAVO INTERRATO | IMPIANTO IP INDIPENDENTE | NON PRESENTE | (ARMATURE NON SPEC.) | Enel Sole | 9,00 | AUTOCESTELLO | NO | 6
Vapori sodio alta pressione W 1x100 | VLE TOSCANINI | 036040-C001539-001 | 036040-Q000039-001 | ARMATURA CHIUSA | A BRACCIO | VAPORI SODIO ALTA PRESSIONE | 100 | 1 | SI | ADEGUATO | SI | MONOFASE | CAVO INTERRATO | IMPIANTO IP INDIPENDENTE | NON PRESENTE | (ARMATURE NON SPEC.) | Enel Sole | 9,00 | AUTOCESTELLO | NO | 6
Vapori sodio alta pressione W 1x150 | VLE TOSCANINI | 036040-C001540-001 | 036040-Q000047-001 | ARMATURA CHIUSA | A BRACCIO | VAPORI SODIO ALTA PRESSIONE | 150 | 1 | SI | ADEGUATO | SI | MONOFASE | CAVO INTERRATO | IMPIANTO IP INDIPENDENTE | NON PRESENTE | (ARMATURE NON SPEC.) | Enel Sole | 9,00 | AUTOCESTELLO | NO | 6
Vapori sodio alta pressione W 1x150 | VLE TOSCANINI | 036040-C001541-001 | 036040-Q000047-001 | ARMATURA CHIUSA | A BRACCIO | VAPORI SODIO ALTA PRESSIONE | 150 | 1 | SI | ADEGUATO | SI | MONOFASE | CAVO INTERRATO | IMPIANTO IP INDIPENDENTE | NON PRESENTE | (ARMATURE NON SPEC.) | Enel Sole | 9,00 | AUTOCESTELLO | NO | 6
Vapori sodio alta pressione W 1x150 | VLE TOSCANINI | 036040-C001542-001 | 036040-Q000047-001 | ARMATURA CHIUSA | A BRACCIO | VAPORI SODIO ALTA PRESSIONE | 150 | 1 | SI | ADEGUATO | SI | MONOFASE | CAVO INTERRATO | IMPIANTO IP INDIPENDENTE | NON PRESENTE | (ARMATURE NON SPEC.) | Enel Sole | 9,00 | AUTOCESTELLO | NO | 6
Vapori sodio alta pressione W 1x150 | VLE TOSCANINI | 036040-C001543-001 | 036040-Q000047-001 | ARMATURA CHIUSA | A BRACCIO | VAPORI SODIO ALTA PRESSIONE | 150 | 1 | SI | ADEGUATO | SI | MONOFASE | CAVO INTERRATO | IMPIANTO IP INDIPENDENTE | NON PRESENTE | (ARMATURE NON SPEC.) | Enel Sole | 9,00 | AUTOCESTELLO | NO | 6
Vapori sodio alta pressione W 1x100 | VLE PONCHIELLI | 036040-C001544-001 | 036040-Q000047-001 | ARMATURA CHIUSA | A BRACCIO | VAPORI SODIO ALTA PRESSIONE | 100 | 1 | SI | ADEGUATO | SI | MONOFASE | CAVO INTERRATO | IMPIANTO IP INDIPENDENTE | NON PRESENTE | (ARMATURE NON SPEC.) | Enel Sole | 8,50 | AUTOCESTELLO | NO | 6
Vapori sodio alta pressione W 1x100 | VLE PONCHIELLI | 036040-C001545-001 | 036040-Q000047-001 | ARMATURA CHIUSA | A BRACCIO | VAPORI SODIO ALTA PRESSIONE | 100 | 1 | SI | ADEGUATO | SI | MONOFASE | CAVO INTERRATO | IMPIANTO IP INDIPENDENTE | NON PRESENTE | (ARMATURE NON SPEC.) | Enel Sole | 8,50 | AUTOCESTELLO | NO | 6
Vapori sodio alta pressione W 1x100 | VLE PONCHIELLI | 036040-C001546-001 | 036040-Q000047-001 | ARMATURA CHIUSA | A BRACCIO | VAPORI SODIO ALTA PRESSIONE | 100 | 1 | SI | ADEGUATO | SI | MONOFASE | CAVO INTERRATO | IMPIANTO IP INDIPENDENTE | NON PRESENTE | (ARMATURE NON SPEC.) | Enel Sole | 8,50 | AUTOCESTELLO | NO | 6
Vapori sodio alta pressione W 1x150 | VLE TOSCANINI | 036040-C001547-001 | 036040-Q000047-001 | ARMATURA CHIUSA | A BRACCIO | VAPORI SODIO ALTA PRESSIONE | 150 | 1 | SI | ADEGUATO | SI | MONOFASE | CAVO INTERRATO | IMPIANTO IP INDIPENDENTE | NON PRESENTE | (ARMATURE NON SPEC.) | Enel Sole | 9,00 | AUTOCESTELLO | NO | 6
Vapori sodio alta pressione W 1x150 | VLE TOSCANINI | 036040-C001548-001 | 036040-Q000047-001 | ARMATURA CHIUSA | A BRACCIO | VAPORI SODIO ALTA PRESSIONE | 150 | 1 | SI | ADEGUATO | SI | MONOFASE | CAVO INTERRATO | IMPIANTO IP INDIPENDENTE | NON PRESENTE | (ARMATURE NON SPEC.) | Enel Sole | 9,00 | AUTOCESTELLO | NO | 6
Vapori sodio alta pressione W 1x150 | VLE TOSCANINI | 036040-C001549-001 | 036040-Q000047-001 | ARMATURA CHIUSA | A BRACCIO | VAPORI SODIO ALTA PRESSIONE | 150 | 1 | SI | ADEGUATO | SI | MONOFASE | CAVO INTERRATO | IMPIANTO IP INDIPENDENTE | NON PRESENTE | (ARMATURE NON SPEC.) | Enel Sole | 9,00 | AUTOCESTELLO | NO | 6
Vapori sodio alta pressione W 1x150 | VLE TOSCANINI | 036040-C001550-001 | 036040-Q000047-001 | ARMATURA CHIUSA | A BRACCIO | VAPORI SODIO ALTA PRESSIONE | 150 | 1 | SI | ADEGUATO | SI | MONOFASE | CAVO INTERRATO | IMPIANTO IP INDIPENDENTE | NON PRESENTE | (ARMATURE NON SPEC.) | Enel Sole | 9,00 | AUTOCESTELLO | NO | 6
Vapori sodio alta pressione W 1x150 | VLE TOSCANINI | 036040-C001551-001 | 036040-Q000047-001 | ARMATURA CHIUSA | A BRACCIO | VAPORI SODIO ALTA PRESSIONE | 150 | 1 | SI | ADEGUATO | SI | MONOFASE | CAVO INTERRATO | IMPIANTO IP INDIPENDENTE | NON PRESENTE | (ARMATURE NON SPEC.) | Enel Sole | 9,00 | AUTOCESTELLO | NO | 6
Vapori sodio alta pressione W 1x150 | VLE TOSCANINI | 036040-C001552-001 | 036040-Q000047-001 | ARMATURA CHIUSA | A BRACCIO | VAPORI SODIO ALTA PRESSIONE | 150 | 1 | SI | ADEGUATO | SI | MONOFASE | CAVO INTERRATO | IMPIANTO IP INDIPENDENTE | NON PRESENTE | (ARMATURE NON SPEC.) | Enel Sole | 9,00 | AUTOCESTELLO | NO | 6
Vapori sodio alta pressione W 1x150 | VIA MONTANARA | 036040-C001553-001 | 036040-Q000047-001 | ARMATURA CHIUSA | A BRACCIO | VAPORI SODIO ALTA PRESSIONE | 150 | 1 | SI | ADEGUATO | SI | MONOFASE | CAVO PRECORDATO | IMPIANTO IP INDIPENDENTE | NON PRESENTE | (ARMATURE NON SPEC.) | Enel Sole | 11,00 | AUTOCESTELLO | NO | 10
Vapori sodio alta pressione W 1x150 | VIA MONTANARA | 036040-C001553-002 | 036040-Q000047-001 | ARMATURA CHIUSA | A BRACCIO | VAPORI SODIO ALTA PRESSIONE | 150 | 1 | SI | ADEGUATO | SI | MONOFASE | CAVO PRECORDATO | IMPIANTO IP INDIPENDENTE | NON PRESENTE | (ARMATURE NON SPEC.) | Enel Sole | 11,00 | AUTOCESTELLO | NO | 10
Vapori sodio alta pressione W 1x150 | VIA MONTANARA | 036040-C001553-003 | 036040-Q000047-001 | ARMATURA CHIUSA | A BRACCIO | VAPORI SODIO ALTA PRESSIONE | 150 | 1 | SI | ADEGUATO | SI | MONOFASE | CAVO PRECORDATO | IMPIANTO IP INDIPENDENTE | NON PRESENTE | (ARMATURE NON SPEC.) | Enel Sole | 11,00 | AUTOCESTELLO | NO | 10
Vapori sodio alta pressione W 1x100 | VIA MONTANARA | 036040-C001554-001 | 036040-Q000047-001 | ARMATURA CHIUSA | A BRACCIO | VAPORI SODIO ALTA PRESSIONE | 100 | 1 | SI | ADEGUATO | SI | MONOFASE | CAVO PRECORDATO | IMPIANTO IP INDIPENDENTE | NON PRESENTE | (ARMATURE NON SPEC.) | Enel Sole | 9,00 | AUTOCESTELLO | NO | 10
Vapori sodio alta pressione W 1x100 | VIA MONTANARA | 036040-C001555-001 | 036040-Q000047-001 | ARMATURA CHIUSA | A BRACCIO | VAPORI SODIO ALTA PRESSIONE | 100 | 1 | SI | ADEGUATO | SI | MONOFASE | CAVO PRECORDATO | IMPIANTO IP INDIPENDENTE | NON PRESENTE | (ARMATURE NON SPEC.) | Enel Sole | 8,00 | AUTOCESTELLO | NO | 10
Vapori sodio alta pressione W 1x100 | VIA MONTANARA | 036040-C001556-001 | 036040-Q000047-001 | ARMATURA CHIUSA | A BRACCIO | VAPORI SODIO ALTA PRESSIONE | 100 | 1 | SI | ADEGUATO | SI | MONOFASE | CAVO PRECORDATO | IMPIANTO IP INDIPENDENTE | NON PRESENTE | (ARMATURE NON SPEC.) | Enel Sole | 8,00 | AUTOCESTELLO | NO | 10
Vapori sodio alta pressione W 1x100 | VIA MONTANARA | 036040-C001557-001 | 036040-Q000047-001 | ARMATURA CHIUSA | A BRACCIO | VAPORI SODIO ALTA PRESSIONE | 100 | 1 | SI | ADEGUATO | SI | MONOFASE | CAVO PRECORDATO | IMPIANTO IP INDIPENDENTE | NON PRESENTE | (ARMATURE NON SPEC.) | Enel Sole | 8,00 | AUTOCESTELLO | NO | 10
Vapori sodio alta pressione W 1x100 | VIA MONTANARA | 036040-C001558-001 | 036040-Q000047-001 | ARMATURA CHIUSA | A BRACCIO | VAPORI SODIO ALTA PRESSIONE | 100 | 1 | SI | ADEGUATO | SI | MONOFASE | CAVO PRECORDATO | IMPIANTO IP INDIPENDENTE | NON PRESENTE | (ARMATURE NON SPEC.) | Enel Sole | 8,00 | AUTOCESTELLO | NO | 10
Vapori sodio alta pressione W 1x100 | VIA MONTANARA | 036040-C001559-001 | 036040-Q000047-001 | ARMATURA CHIUSA | A BRACCIO | VAPORI SODIO ALTA PRESSIONE | 100 | 1 | SI | ADEGUATO | SI | MONOFASE | CAVO PRECORDATO | IMPIANTO IP INDIPENDENTE | NON PRESENTE | (ARMATURE NON SPEC.) | Enel Sole | 8,00 | AUTOCESTELLO | NO | 10
Vapori sodio alta pressione W 1x100 | VIA MONTANARA | 036040-C001560-001 | 036040-Q000047-001 | ARMATURA CHIUSA | A BRACCIO | VAPORI SODIO ALTA PRESSIONE | 100 | 1 | SI | ADEGUATO | SI | MONOFASE | CAVO PRECORDATO | IMPIANTO IP INDIPENDENTE | NON PRESENTE | (ARMATURE NON SPEC.) | Enel Sole | 8,00 | AUTOCESTELLO | NO | 10
Vapori sodio alta pressione W 1x100 | VIA MONTANARA | 036040-C001561-001 | 036040-Q000047-001 | ARMATURA CHIUSA | A BRACCIO | VAPORI SODIO ALTA PRESSIONE | 100 | 1 | SI | ADEGUATO | SI | MONOFASE | CAVO PRECORDATO | IMPIANTO IP INDIPENDENTE | NON PRESENTE | (ARMATURE NON SPEC.) | Enel Sole | 8,00 | AUTOCESTELLO | NO | 10
Vapori sodio alta pressione W 1x100 | VIA MONTANARA | 036040-C001562-001 | 036040-Q000047-001 | ARMATURA CHIUSA | A BRACCIO | VAPORI SODIO ALTA PRESSIONE | 100 | 1 | SI | ADEGUATO | SI | MONOFASE | CAVO PRECORDATO | IMPIANTO IP INDIPENDENTE | NON PRESENTE | (ARMATURE NON SPEC.) | Enel Sole | 8,00 | AUTOCESTELLO | NO | 10
Vapori sodio alta pressione W 1x100 | VIA MONTANARA | 036040-C001563-001 | 036040-Q000047-001 | ARMATURA CHIUSA | A BRACCIO | VAPORI SODIO ALTA PRESSIONE | 100 | 1 | SI | ADEGUATO | SI | MONOFASE | CAVO PRECORDATO | IMPIANTO IP INDIPENDENTE | NON PRESENTE | (ARMATURE NON SPEC.) | Enel Sole | 8,00 | AUTOCESTELLO | NO | 10
Vapori sodio alta pressione W 1x100 | VIA MONTANARA | 036040-C001564-001 | 036040-Q000047-001 | ARMATURA CHIUSA | A BRACCIO | VAPORI SODIO ALTA PRESSIONE | 100 | 1 | SI | ADEGUATO | SI | MONOFASE | CAVO PRECORDATO | IMPIANTO IP INDIPENDENTE | NON PRESENTE | (ARMATURE NON SPEC.) | Enel Sole | 8,00 | AUTOCESTELLO | NO | 10
Vapori sodio alta pressione W 1x100 | VLE VERDI | 036040-C001567-001 | 036040-Q000047-001 | ARMATURA CHIUSA | A BRACCIO | VAPORI SODIO ALTA PRESSIONE | 100 | 1 | SI | ADEGUATO | SI | MONOFASE | CAVO PRECORDATO | IMPIANTO IP INDIPENDENTE | NON PRESENTE | (ARMATURE NON SPEC.) | Enel Sole | 8,50 | AUTOCESTELLO | NO | 10
Vapori sodio alta pressione W 1x100 | VLE VERDI | 036040-C001568-001 | 036040-Q000047-001 | ARMATURA CHIUSA | A BRACCIO | VAPORI SODIO ALTA PRESSIONE | 100 | 1 | SI | ADEGUATO | SI | MONOFASE | CAVO PRECORDATO | IMPIANTO IP INDIPENDENTE | NON PRESENTE | (ARMATURE NON SPEC.) | Enel Sole | 8,50 | AUTOCESTELLO | NO | 10
Vapori sodio alta pressione W 1x100 | VLE FONTANELLI | 036040-C001569-001 | 036040-Q000047-001 | ARMATURA CHIUSA | A BRACCIO | VAPORI SODIO ALTA PRESSIONE | 100 | 1 | SI | ADEGUATO | SI | MONOFASE | CAVO PRECORDATO | IMPIANTO IP INDIPENDENTE | NON PRESENTE | (ARMATURE NON SPEC.) | Enel Sole | 8,50 | AUTOCESTELLO | NO | 10
Vapori sodio alta pressione W 1x100 | VLE FONTANELLI | 036040-C001570-001 | 036040-Q000047-001 | ARMATURA CHIUSA | A BRACCIO | VAPORI SODIO ALTA PRESSIONE | 100 | 1 | SI | ADEGUATO | SI | MONOFASE | CAVO PRECORDATO | IMPIANTO IP INDIPENDENTE | NON PRESENTE | (ARMATURE NON SPEC.) | Enel Sole | 8,50 | AUTOCESTELLO | NO | 10
Vapori sodio alta pressione W 1x100 | VLE FONTANELLI | 036040-C001571-001 | 036040-Q000047-001 | ARMATURA CHIUSA | A BRACCIO | VAPORI SODIO ALTA PRESSIONE | 100 | 1 | SI | ADEGUATO | SI | MONOFASE | CAVO PRECORDATO | IMPIANTO IP INDIPENDENTE | NON PRESENTE | (ARMATURE NON SPEC.) | Enel Sole | 8,50 | AUTOCESTELLO | NO | 10
Vapori sodio alta pressione W 1x100 | VLE VERDI | 036040-C001572-001 | 036040-Q000047-001 | ARMATURA CHIUSA | A BRACCIO | VAPORI SODIO ALTA PRESSIONE | 100 | 1 | SI | ADEGUATO | SI | MONOFASE | CAVO PRECORDATO | IMPIANTO IP INDIPENDENTE | NON PRESENTE | (ARMATURE NON SPEC.) | Enel Sole | 8,50 | AUTOCESTELLO | NO | 10
Vapori sodio alta pressione W 1x100 | VLE VERDI | 036040-C001573-001 | 036040-Q000047-001 | ARMATURA CHIUSA | A BRACCIO | VAPORI SODIO ALTA PRESSIONE | 100 | 1 | SI | ADEGUATO | SI | MONOFASE | CAVO PRECORDATO | IMPIANTO IP INDIPENDENTE | NON PRESENTE | (ARMATURE NON SPEC.) | Enel Sole | 8,50 | AUTOCESTELLO | NO | 10
Vapori sodio alta pressione W 1x100 | VIA PILO ROSOLINO | 036040-C001574-001 | 036040-Q000047-001 | ARMATURA CHIUSA | A BRACCIO | VAPORI SODIO ALTA PRESSIONE | 100 | 1 | SI | ADEGUATO | SI | MONOFASE | CAVO PRECORDATO | IMPIANTO IP INDIPENDENTE | NON PRESENTE | (ARMATURE NON SPEC.) | Enel Sole | 8,50 | AUTOCESTELLO | NO | 10
Vapori sodio alta pressione W 1x100 | VIA PILO ROSOLINO | 036040-C001575-001 | 036040-Q000047-001 | ARMATURA CHIUSA | A BRACCIO | VAPORI SODIO ALTA PRESSIONE | 100 | 1 | SI | ADEGUATO | SI | MONOFASE | CAVO PRECORDATO | IMPIANTO IP INDIPENDENTE | NON PRESENTE | (ARMATURE NON SPEC.) | Enel Sole | 8,50 | AUTOCESTELLO | NO | 10
Vapori sodio alta pressione W 1x100 | VIA PILO ROSOLINO | 036040-C001576-001 | 036040-Q000047-001 | ARMATURA CHIUSA | A BRACCIO | VAPORI SODIO ALTA PRESSIONE | 100 | 1 | SI | ADEGUATO | SI | MONOFASE | CAVO PRECORDATO | IMPIANTO IP INDIPENDENTE | NON PRESENTE | (ARMATURE NON SPEC.) | Enel Sole | 8,50 | AUTOCESTELLO | NO | 10
Vapori sodio alta pressione W 1x100 | VLE VERDI | 036040-C001577-001 | 036040-Q000047-001 | ARMATURA CHIUSA | A BRACCIO | VAPORI SODIO ALTA PRESSIONE | 100 | 1 | SI | ADEGUATO | SI | MONOFASE | CAVO PRECORDATO | IMPIANTO IP INDIPENDENTE | NON PRESENTE | (ARMATURE NON SPEC.) | Enel Sole | 8,50 | AUTOCESTELLO | NO | 10
Vapori sodio alta pressione W 1x100 | VLE VERDI | 036040-C001579-001 | 036040-Q000047-001 | ARMATURA CHIUSA | A BRACCIO | VAPORI SODIO ALTA PRESSIONE | 100 | 1 | SI | ADEGUATO | SI | MONOFASE | CAVO PRECORDATO | IMPIANTO IP INDIPENDENTE | NON PRESENTE | (ARMATURE NON SPEC.) | Enel Sole | 8,50 | AUTOCESTELLO | NO | 10
Vapori sodio alta pressione W 1x100 | VLE VERDI | 036040-C001580-001 | 036040-Q000047-001 | ARMATURA CHIUSA | A BRACCIO | VAPORI SODIO ALTA PRESSIONE | 100 | 1 | SI | ADEGUATO | SI | MONOFASE | CAVO PRECORDATO | IMPIANTO IP INDIPENDENTE | NON PRESENTE | (ARMATURE NON SPEC.) | Enel Sole | 8,50 | AUTOCESTELLO | NO | 10
Vapori sodio alta pressione W 1x100 | VLE VERDI | 036040-C001581-001 | 036040-Q000047-001 | ARMATURA CHIUSA | A BRACCIO | VAPORI SODIO ALTA PRESSIONE | 100 | 1 | SI | ADEGUATO | SI | MONOFASE | CAVO PRECORDATO | IMPIANTO IP INDIPENDENTE | NON PRESENTE | (ARMATURE NON SPEC.) | Enel Sole | 8,50 | AUTOCESTELLO | NO | 10
Vapori sodio alta pressione W 1x100 | VLE VERDI | 036040-C001582-001 | 036040-Q000047-001 | ARMATURA CHIUSA | A BRACCIO | VAPORI SODIO ALTA PRESSIONE | 100 | 1 | SI | ADEGUATO | SI | MONOFASE | CAVO PRECORDATO | IMPIANTO IP INDIPENDENTE | NON PRESENTE | (ARMATURE NON SPEC.) | Enel Sole | 8,50 | AUTOCESTELLO | NO | 10
Vapori sodio alta pressione W 1x100 | VLE VERDI | 036040-C001583-001 | 036040-Q000047-001 | ARMATURA CHIUSA | A BRACCIO | VAPORI SODIO ALTA PRESSIONE | 100 | 1 | SI | ADEGUATO | SI | MONOFASE | CAVO PRECORDATO | IMPIANTO IP INDIPENDENTE | NON PRESENTE | (ARMATURE NON SPEC.) | Enel Sole | 8,50 | AUTOCESTELLO | NO | 10
Vapori sodio alta pressione W 1x100 | VIA MONTANARA | 036040-C001584-001 | 036040-Q000047-001 | ARMATURA CHIUSA | A BRACCIO | VAPORI SODIO ALTA PRESSIONE | 100 | 1 | SI | ADEGUATO | SI | MONOFASE | CAVO PRECORDATO | IMPIANTO IP INDIPENDENTE | NON PRESENTE | (ARMATURE NON SPEC.) | Enel Sole | 8,50 | AUTOCESTELLO | NO | 10
Vapori sodio alta pressione W 1x100 | VIA MONTANARA | 036040-C001585-001 | 036040-Q000047-001 | ARMATURA CHIUSA | A BRACCIO | VAPORI SODIO ALTA PRESSIONE | 100 | 1 | SI | ADEGUATO | SI | MONOFASE | CAVO PRECORDATO | IMPIANTO IP INDIPENDENTE | NON PRESENTE | (ARMATURE NON SPEC.) | Enel Sole | 8,50 | AUTOCESTELLO | NO | 10
Vapori sodio alta pressione W 1x100 | VIA MONTANARA | 036040-C001587-001 | 036040-Q000047-001 | ARMATURA CHIUSA | A BRACCIO | VAPORI SODIO ALTA PRESSIONE | 100 | 1 | SI | ADEGUATO | SI | MONOFASE | CAVO PRECORDATO | IMPIANTO IP INDIPENDENTE | NON PRESENTE | (ARMATURE NON SPEC.) | Enel Sole | 8,50 | AUTOCESTELLO | NO | 10
Vapori sodio alta pressione W 1x100 | VIA MONTANARA | 036040-C001588-001 | 036040-Q000047-001 | ARMATURA CHIUSA | A BRACCIO | VAPORI SODIO ALTA PRESSIONE | 100 | 1 | SI | ADEGUATO | SI | MONOFASE | CAVO PRECORDATO | IMPIANTO IP INDIPENDENTE | NON PRESENTE | (ARMATURE NON SPEC.) | Enel Sole | 8,50 | AUTOCESTELLO | NO | 10
Vapori sodio alta pressione W 1x100 | VIA MONTANARA | 036040-C001589-001 | 036040-Q000047-001 | ARMATURA CHIUSA | A BRACCIO | VAPORI SODIO ALTA PRESSIONE | 100 | 1 | SI | ADEGUATO | SI | MONOFASE | CAVO PRECORDATO | IMPIANTO IP INDIPENDENTE | NON PRESENTE | (ARMATURE NON SPEC.) | Enel Sole | 8,50 | AUTOCESTELLO | NO | 10
Vapori sodio alta pressione W 1x100 | VIA MONTANARA | 036040-C001590-001 | 036040-Q000047-001 | ARMATURA CHIUSA | SOSPESA | VAPORI SODIO ALTA PRESSIONE | 100 | 1 | SI | ADEGUATO | SI | MONOFASE | CAVO PRECORDATO | IMPIANTO IP INDIPENDENTE | NON PRESENTE | (ARMATURE NON SPEC.) | Enel Sole | 6,50 | AUTOCESTELLO | NO | 10
Vapori sodio alta pressione W 1x150 | VLE SELMI | 036040-C001597-001 | 036040-Q000046-001 | ARMATURA CHIUSA | A BRACCIO | VAPORI SODIO ALTA PRESSIONE | 150 | 1 | SI | ADEGUATO | SI | MONOFASE | CAVO PRECORDATO | IMPIANTO IP INDIPENDENTE | NON PRESENTE | (ARMATURE NON SPEC.) | Enel Sole | 9,00 | AUTOCESTELLO | NO | 10
Vapori sodio alta pressione W 1x150 | VLE SELMI | 036040-C001598-001 | 036040-Q000046-001 | ARMATURA CHIUSA | A BRACCIO | VAPORI SODIO ALTA PRESSIONE | 150 | 1 | SI | ADEGUATO | SI | MONOFASE | CAVO PRECORDATO | IMPIANTO IP INDIPENDENTE | NON PRESENTE | (ARMATURE NON SPEC.) | Enel Sole | 9,00 | AUTOCESTELLO | NO | 10
Vapori sodio alta pressione W 1x150 | VLE SELMI | 036040-C001599-001 | 036040-Q000046-001 | ARMATURA CHIUSA | A BRACCIO | VAPORI SODIO ALTA PRESSIONE | 150 | 1 | SI | ADEGUATO | SI | MONOFASE | CAVO PRECORDATO | IMPIANTO IP INDIPENDENTE | NON PRESENTE | (ARMATURE NON SPEC.) | Enel Sole | 9,00 | AUTOCESTELLO | NO | 10
Vapori sodio alta pressione W 1x150 | VLE SELMI | 036040-C001600-001 | 036040-Q000046-001 | ARMATURA CHIUSA | A BRACCIO | VAPORI SODIO ALTA PRESSIONE | 150 | 1 | SI | ADEGUATO | SI | TRIFASE | CAVO INTERRATO | IMPIANTO IP INDIPENDENTE | NON PRESENTE | (ARMATURE NON SPEC.) | Enel Sole | 9,00 | AUTOCESTELLO | NO | 6
Vapori sodio alta pressione W 1x150 | VLE SELMI | 036040-C001601-001 | 036040-Q000046-001 | ARMATURA CHIUSA | A BRACCIO | VAPORI SODIO ALTA PRESSIONE | 150 | 1 | SI | ADEGUATO | SI | MONOFASE | CAVO PRECORDATO | IMPIANTO IP INDIPENDENTE | NON PRESENTE | (ARMATURE NON SPEC.) | Enel Sole | 9,00 | AUTOCESTELLO | NO | 10
Vapori sodio alta pressione W 1x150 | VLE SELMI | 036040-C001602-001 | 036040-Q000046-001 | ARMATURA CHIUSA | A BRACCIO | VAPORI SODIO ALTA PRESSIONE | 150 | 1 | SI | ADEGUATO | SI | MONOFASE | CAVO PRECORDATO | IMPIANTO IP INDIPENDENTE | NON PRESENTE | (ARMATURE NON SPEC.) | Enel Sole | 9,00 | AUTOCESTELLO | NO | 10
Vapori sodio alta pressione W 1x100 | VIA GUARINI | 036040-C001603-001 | 036040-Q000046-001 | ARMATURA CHIUSA | A BRACCIO | VAPORI SODIO ALTA PRESSIONE | 100 | 1 | SI | ADEGUATO | SI | TRIFASE | CAVO PRECORDATO | IMPIANTO IP INDIPENDENTE | NON PRESENTE | (ARMATURE NON SPEC.) | Enel Sole | 8,50 | AUTOCESTELLO | NO | 10
Vapori sodio alta pressione W 1x100 | VIA GUARINI | 036040-C001604-001 | 036040-Q000046-001 | ARMATURA CHIUSA | A BRACCIO | VAPORI SODIO ALTA PRESSIONE | 100 | 1 | SI | ADEGUATO | SI | TRIFASE | CAVO PRECORDATO | IMPIANTO IP INDIPENDENTE | NON PRESENTE | (ARMATURE NON SPEC.) | Enel Sole | 8,50 | AUTOCESTELLO | NO | 10
Vapori sodio alta pressione W 1x100 | VIA FABBRI | 036040-C001605-001 | 036040-Q000046-001 | ARMATURA CHIUSA | A BRACCIO | VAPORI SODIO ALTA PRESSIONE | 100 | 1 | SI | ADEGUATO | SI | TRIFASE | CAVO SU FUNE | IMPIANTO IP INDIPENDENTE | NON PRESENTE | (ARMATURE NON SPEC.) | Enel Sole | 8,50 | AUTOCESTELLO | NO | 6
Vapori sodio alta pressione W 1x100 | VIA FABBRI | 036040-C001606-001 | 036040-Q000046-001 | ARMATURA CHIUSA | A BRACCIO | VAPORI SODIO ALTA PRESSIONE | 100 | 1 | SI | ADEGUATO | SI | TRIFASE | CAVO SU FUNE | IMPIANTO IP INDIPENDENTE | NON PRESENTE | (ARMATURE NON SPEC.) | Enel Sole | 8,50 | AUTOCESTELLO | NO | 6
Vapori sodio alta pressione W 1x100 | VIA FABBRI | 036040-C001607-001 | 036040-Q000046-001 | ARMATURA CHIUSA | A BRACCIO | VAPORI SODIO ALTA PRESSIONE | 100 | 1 | SI | ADEGUATO | SI | TRIFASE | CAVO SU FUNE | IMPIANTO IP INDIPENDENTE | NON PRESENTE | (ARMATURE NON SPEC.) | Enel Sole | 8,50 | AUTOCESTELLO | NO | 6
Vapori sodio alta pressione W 1x100 | VIA MALMUSI | 036040-C001608-001 | 036040-Q000046-001 | ARMATURA CHIUSA | A BRACCIO | VAPORI SODIO ALTA PRESSIONE | 100 | 1 | SI | ADEGUATO | SI | MONOFASE | CAVO SU FUNE | IMPIANTO IP INDIPENDENTE | NON PRESENTE | (ARMATURE NON SPEC.) | Enel Sole | 8,50 | AUTOCESTELLO | NO | 6
Vapori sodio alta pressione W 1x100 | VIA MALMUSI | 036040-C001609-001 | 036040-Q000046-001 | ARMATURA CHIUSA | A BRACCIO | VAPORI SODIO ALTA PRESSIONE | 100 | 1 | SI | ADEGUATO | SI | MONOFASE | CAVO SU FUNE | IMPIANTO IP INDIPENDENTE | NON PRESENTE | (ARMATURE NON SPEC.) | Enel Sole | 8,50 | AUTOCESTELLO | NO | 6
Vapori sodio alta pressione W 1x100 | VIA MALMUSI | 036040-C001610-001 | 036040-Q000046-001 | ARMATURA CHIUSA | A BRACCIO | VAPORI SODIO ALTA PRESSIONE | 100 | 1 | SI | ADEGUATO | SI | MONOFASE | CAVO SU FUNE | IMPIANTO IP INDIPENDENTE | NON PRESENTE | (ARMATURE NON SPEC.) | Enel Sole | 8,50 | AUTOCESTELLO | NO | 6
Vapori sodio alta pressione W 1x100 | VLE INDIPENDENZA | 036040-C001611-001 | 036040-Q000046-001 | ARMATURA CHIUSA | A BRACCIO | VAPORI SODIO ALTA PRESSIONE | 100 | 1 | SI | ADEGUATO | SI | MONOFASE | CAVO INTERRATO | IMPIANTO IP INDIPENDENTE | NON PRESENTE | (ARMATURE NON SPEC.) | Enel Sole | 8,50 | AUTOCESTELLO | NO | 6
Vapori sodio alta pressione W 1x100 | VLE INDIPENDENZA | 036040-C001612-001 | 036040-Q000046-001 | ARMATURA CHIUSA | A BRACCIO | VAPORI SODIO ALTA PRESSIONE | 100 | 1 | SI | ADEGUATO | SI | MONOFASE | CAVO INTERRATO | IMPIANTO IP INDIPENDENTE | NON PRESENTE | (ARMATURE NON SPEC.) | Enel Sole | 8,50 | AUTOCESTELLO | NO | 6
Vapori sodio alta pressione W 1x100 | VLE INDIPENDENZA | 036040-C001613-001 | 036040-Q000046-001 | ARMATURA CHIUSA | A BRACCIO | VAPORI SODIO ALTA PRESSIONE | 100 | 1 | SI | ADEGUATO | SI | MONOFASE | CAVO INTERRATO | IMPIANTO IP INDIPENDENTE | NON PRESENTE | (ARMATURE NON SPEC.) | Enel Sole | 8,50 | AUTOCESTELLO | NO | 6
Vapori sodio alta pressione W 1x100 | VLE INDIPENDENZA | 036040-C001614-001 | 036040-Q000046-001 | ARMATURA CHIUSA | A BRACCIO | VAPORI SODIO ALTA PRESSIONE | 100 | 1 | SI | ADEGUATO | SI | MONOFASE | CAVO INTERRATO | IMPIANTO IP INDIPENDENTE | NON PRESENTE | (ARMATURE NON SPEC.) | Enel Sole | 8,50 | AUTOCESTELLO | NO | 6
Vapori sodio alta pressione W 1x100 | VLE INDIPENDENZA | 036040-C001615-001 | 036040-Q000046-001 | ARMATURA CHIUSA | A BRACCIO | VAPORI SODIO ALTA PRESSIONE | 100 | 1 | SI | ADEGUATO | SI | MONOFASE | CAVO INTERRATO | IMPIANTO IP INDIPENDENTE | NON PRESENTE | (ARMATURE NON SPEC.) | Enel Sole | 8,50 | AUTOCESTELLO | NO | 6
Vapori sodio alta pressione W 1x100 | VLE INDIPENDENZA | 036040-C001616-001 | 036040-Q000046-001 | ARMATURA CHIUSA | A BRACCIO | VAPORI SODIO ALTA PRESSIONE | 100 | 1 | SI | ADEGUATO | SI | TRIFASE | CAVO INTERRATO | IMPIANTO IP INDIPENDENTE | NON PRESENTE | (ARMATURE NON SPEC.) | Enel Sole | 10,00 | AUTOCESTELLO | NO | 6
Vapori sodio alta pressione W 1x100 | VLE INDIPENDENZA | 036040-C001617-001 | 036040-Q000046-001 | ARMATURA CHIUSA | A BRACCIO | VAPORI SODIO ALTA PRESSIONE | 100 | 1 | SI | ADEGUATO | SI | MONOFASE | CAVO INTERRATO | IMPIANTO IP INDIPENDENTE | NON PRESENTE | (ARMATURE NON SPEC.) | Enel Sole | 10,00 | AUTOCESTELLO | NO | 6
Vapori sodio alta pressione W 1x100 | VLE INDIPENDENZA | 036040-C001618-001 | 036040-Q000046-001 | ARMATURA CHIUSA | A BRACCIO | VAPORI SODIO ALTA PRESSIONE | 100 | 1 | SI | ADEGUATO | SI | TRIFASE | CAVO INTERRATO | IMPIANTO IP INDIPENDENTE | NON PRESENTE | (ARMATURE NON SPEC.) | Enel Sole | 10,00 | AUTOCESTELLO | NO | 6
Vapori sodio alta pressione W 1x100 | VLE INDIPENDENZA | 036040-C001619-001 | 036040-Q000046-001 | ARMATURA CHIUSA | A BRACCIO | VAPORI SODIO ALTA PRESSIONE | 100 | 1 | SI | ADEGUATO | SI | TRIFASE | CAVO INTERRATO | IMPIANTO IP INDIPENDENTE | NON PRESENTE | (ARMATURE NON SPEC.) | Enel Sole | 10,00 | AUTOCESTELLO | NO | 6
Vapori sodio alta pressione W 1x100 | VLE INDIPENDENZA | 036040-C001620-001 | 036040-Q000046-001 | ARMATURA CHIUSA | A BRACCIO | VAPORI SODIO ALTA PRESSIONE | 100 | 1 | SI | ADEGUATO | SI | TRIFASE | CAVO INTERRATO | IMPIANTO IP INDIPENDENTE | NON PRESENTE | (ARMATURE NON SPEC.) | Enel Sole | 10,00 | AUTOCESTELLO | NO | 6
Vapori sodio alta pressione W 1x100 | VLE INDIPENDENZA | 036040-C001621-001 | 036040-Q000046-001 | ARMATURA CHIUSA | A BRACCIO | VAPORI SODIO ALTA PRESSIONE | 100 | 1 | SI | ADEGUATO | SI | TRIFASE | CAVO INTERRATO | IMPIANTO IP INDIPENDENTE | NON PRESENTE | (ARMATURE NON SPEC.) | Enel Sole | 10,00 | AUTOCESTELLO | NO | 6
Vapori sodio alta pressione W 1x100 | VIA GUARINI | 036040-C001623-001 | 036040-Q000046-001 | ARMATURA CHIUSA | A BRACCIO | VAPORI SODIO ALTA PRESSIONE | 100 | 1 | SI | ADEGUATO | SI | TRIFASE | CAVO PRECORDATO | IMPIANTO IP INDIPENDENTE | NON PRESENTE | (ARMATURE NON SPEC.) | Enel Sole | 8,50 | AUTOCESTELLO | NO | 10
Vapori sodio alta pressione W 1x100 | VIA GUARINI | 036040-C001624-001 | 036040-Q000046-001 | ARMATURA CHIUSA | A BRACCIO | VAPORI SODIO ALTA PRESSIONE | 100 | 1 | SI | ADEGUATO | SI | TRIFASE | CAVO PRECORDATO | IMPIANTO IP INDIPENDENTE | NON PRESENTE | (ARMATURE NON SPEC.) | Enel Sole | 8,50 | AUTOCESTELLO | NO | 10
Vapori sodio alta pressione W 1x100 | VLE D AZEGLIO | 036040-C001625-001 | 036040-Q000048-001 | ARMATURA CHIUSA | A BRACCIO | VAPORI SODIO ALTA PRESSIONE | 100 | 1 | SI | ADEGUATO | SI | MONOFASE | CAVO SU FUNE | IMPIANTO IP INDIPENDENTE | NON PRESENTE | (ARMATURE NON SPEC.) | Comune | 8,50 | AUTOCESTELLO | NO | 6
Vapori sodio alta pressione W 1x100 | VLE D AZEGLIO | 036040-C001626-001 | 036040-Q000048-001 | ARMATURA CHIUSA | A BRACCIO | VAPORI SODIO ALTA PRESSIONE | 100 | 1 | SI | ADEGUATO | SI | MONOFASE | CAVO SU FUNE | IMPIANTO IP INDIPENDENTE | NON PRESENTE | (ARMATURE NON SPEC.) | Comune | 8,50 | AUTOCESTELLO | NO | 6
Vapori sodio alta pressione W 1x100 | VLE D AZEGLIO | 036040-C001627-001 | 036040-Q000048-001 | ARMATURA CHIUSA | A BRACCIO | VAPORI SODIO ALTA PRESSIONE | 100 | 1 | SI | ADEGUATO | SI | MONOFASE | CAVO SU FUNE | IMPIANTO IP INDIPENDENTE | NON PRESENTE | (ARMATURE NON SPEC.) | Comune | 8,50 | AUTOCESTELLO | NO | 6
Vapori sodio alta pressione W 1x100 | VLE D AZEGLIO | 036040-C001628-001 | 036040-Q000048-001 | ARMATURA CHIUSA | A BRACCIO | VAPORI SODIO ALTA PRESSIONE | 100 | 1 | SI | ADEGUATO | SI | TRIFASE | CAVO SU FUNE | IMPIANTO IP INDIPENDENTE | NON PRESENTE | (ARMATURE NON SPEC.) | Comune | 8,50 | AUTOCESTELLO | NO | 6
Vapori sodio alta pressione W 1x100 | VLE D AZEGLIO | 036040-C001629-001 | 036040-Q000048-001 | ARMATURA CHIUSA | A BRACCIO | VAPORI SODIO ALTA PRESSIONE | 100 | 1 | SI | ADEGUATO | SI | TRIFASE | CAVO SU FUNE | IMPIANTO IP INDIPENDENTE | NON PRESENTE | (ARMATURE NON SPEC.) | Comune | 8,50 | AUTOCESTELLO | NO | 6
Vapori sodio alta pressione W 1x100 | VLE D AZEGLIO | 036040-C001630-001 | 036040-Q000048-001 | ARMATURA CHIUSA | A BRACCIO | VAPORI SODIO ALTA PRESSIONE | 100 | 1 | SI | ADEGUATO | SI | TRIFASE | CAVO SU FUNE | IMPIANTO IP INDIPENDENTE | NON PRESENTE | (ARMATURE NON SPEC.) | Comune | 8,50 | AUTOCESTELLO | NO | 6
Vapori sodio alta pressione W 1x100 | VLE D AZEGLIO | 036040-C001631-001 | 036040-Q000048-001 | ARMATURA CHIUSA | A BRACCIO | VAPORI SODIO ALTA PRESSIONE | 100 | 1 | SI | ADEGUATO | SI | TRIFASE | CAVO SU FUNE | IMPIANTO IP INDIPENDENTE | NON PRESENTE | (ARMATURE NON SPEC.) | Comune | 8,50 | AUTOCESTELLO | NO | 6
Vapori sodio alta pressione W 1x100 | VLE D AZEGLIO | 036040-C001632-001 | 036040-Q000048-001 | ARMATURA CHIUSA | A BRACCIO | VAPORI SODIO ALTA PRESSIONE | 100 | 1 | SI | ADEGUATO | SI | TRIFASE | CAVO SU FUNE | IMPIANTO IP INDIPENDENTE | NON PRESENTE | (ARMATURE NON SPEC.) | Comune | 8,50 | AUTOCESTELLO | NO | 6
Vapori sodio alta pressione W 1x100 | VLE D AZEGLIO | 036040-C001633-001 | 036040-Q000048-001 | ARMATURA CHIUSA | A BRACCIO | VAPORI SODIO ALTA PRESSIONE | 100 | 1 | SI | ADEGUATO | SI | TRIFASE | CAVO SU FUNE | IMPIANTO IP INDIPENDENTE | NON PRESENTE | (ARMATURE NON SPEC.) | Comune | 8,50 | AUTOCESTELLO | NO | 6
Vapori sodio alta pressione W 1x100 | VLE FARINI | 036040-C001635-001 | 036040-Q000048-001 | ARMATURA CHIUSA | A BRACCIO | VAPORI SODIO ALTA PRESSIONE | 100 | 1 | SI | ADEGUATO | SI | TRIFASE | CAVO SU FUNE | IMPIANTO IP INDIPENDENTE | NON PRESENTE | (ARMATURE NON SPEC.) | Comune | 8,50 | AUTOCESTELLO | NO | 6
Vapori sodio alta pressione W 1x100 | VLE FARINI | 036040-C001636-001 | 036040-Q000048-001 | ARMATURA CHIUSA | A BRACCIO | VAPORI SODIO ALTA PRESSIONE | 100 | 1 | SI | ADEGUATO | SI | TRIFASE | CAVO SU FUNE | IMPIANTO IP INDIPENDENTE | NON PRESENTE | (ARMATURE NON SPEC.) | Comune | 8,50 | AUTOCESTELLO | NO | 6
Vapori sodio alta pressione W 1x100 | VLE FARINI | 036040-C001637-001 | 036040-Q000048-001 | ARMATURA CHIUSA | A BRACCIO | VAPORI SODIO ALTA PRESSIONE | 100 | 1 | SI | ADEGUATO | SI | TRIFASE | CAVO SU FUNE | IMPIANTO IP INDIPENDENTE | NON PRESENTE | (ARMATURE NON SPEC.) | Comune | 8,50 | AUTOCESTELLO | NO | 6
Vapori sodio alta pressione W 1x100 | VLE FARINI | 036040-C001638-001 | 036040-Q000048-001 | ARMATURA CHIUSA | A BRACCIO | VAPORI SODIO ALTA PRESSIONE | 100 | 1 | SI | ADEGUATO | SI | TRIFASE | CAVO SU FUNE | IMPIANTO IP INDIPENDENTE | NON PRESENTE | (ARMATURE NON SPEC.) | Comune | 8,50 | AUTOCESTELLO | NO | 6
Vapori sodio alta pressione W 1x100 | VLE FARINI | 036040-C001639-001 | 036040-Q000048-001 | ARMATURA CHIUSA | A BRACCIO | VAPORI SODIO ALTA PRESSIONE | 100 | 1 | SI | ADEGUATO | SI | TRIFASE | CAVO SU FUNE | IMPIANTO IP INDIPENDENTE | NON PRESENTE | (ARMATURE NON SPEC.) | Comune | 8,50 | AUTOCESTELLO | NO | 6
Vapori sodio alta pressione W 1x100 | VLE FARINI | 036040-C001640-001 | 036040-Q000048-001 | ARMATURA CHIUSA | A BRACCIO | VAPORI SODIO ALTA PRESSIONE | 100 | 1 | SI | ADEGUATO | SI | TRIFASE | CAVO SU FUNE | IMPIANTO IP INDIPENDENTE | NON PRESENTE | (ARMATURE NON SPEC.) | Comune | 8,50 | AUTOCESTELLO | NO | 6
Vapori sodio alta pressione W 1x100 | VLE FARINI | 036040-C001641-001 | 036040-Q000048-001 | ARMATURA CHIUSA | A BRACCIO | VAPORI SODIO ALTA PRESSIONE | 100 | 1 | SI | ADEGUATO | SI | MONOFASE | CAVO SU FUNE | IMPIANTO IP INDIPENDENTE | NON PRESENTE | (ARMATURE NON SPEC.) | Comune | 8,50 | AUTOCESTELLO | NO | 6
Vapori sodio alta pressione W 1x100 | VLE BAGGI | 036040-C001642-001 | 036040-Q000048-001 | ARMATURA CHIUSA | A BRACCIO | VAPORI SODIO ALTA PRESSIONE | 100 | 1 | SI | ADEGUATO | SI | TRIFASE | CAVO SU FUNE | IMPIANTO IP INDIPENDENTE | NON PRESENTE | (ARMATURE NON SPEC.) | Comune | 8,50 | AUTOCESTELLO | NO | 6
Vapori sodio alta pressione W 1x100 | VLE BAGGI | 036040-C001643-001 | 036040-Q000048-001 | ARMATURA CHIUSA | A BRACCIO | VAPORI SODIO ALTA PRESSIONE | 100 | 1 | SI | ADEGUATO | SI | TRIFASE | CAVO SU FUNE | IMPIANTO IP INDIPENDENTE | NON PRESENTE | (ARMATURE NON SPEC.) | Comune | 8,50 | AUTOCESTELLO | NO | 6
Vapori sodio alta pressione W 1x100 | VLE BAGGI | 036040-C001644-001 | 036040-Q000048-001 | ARMATURA CHIUSA | A BRACCIO | VAPORI SODIO ALTA PRESSIONE | 100 | 1 | SI | ADEGUATO | SI | MONOFASE | CAVO SU FUNE | IMPIANTO IP INDIPENDENTE | NON PRESENTE | (ARMATURE NON SPEC.) | Comune | 8,50 | AUTOCESTELLO | NO | 6
Vapori sodio alta pressione W 1x100 | VLE SIGONIO | 036040-C001645-001 | 036040-Q000048-001 | ARMATURA CHIUSA | A BRACCIO | VAPORI SODIO ALTA PRESSIONE | 100 | 1 | SI | ADEGUATO | SI | MONOFASE | CAVO SU FUNE | IMPIANTO IP INDIPENDENTE | NON PRESENTE | (ARMATURE NON SPEC.) | Comune | 8,00 | AUTOCESTELLO | NO | 6
Vapori sodio alta pressione W 1x100 | VLE SIGONIO | 036040-C001646-001 | 036040-Q000048-001 | ARMATURA CHIUSA | A BRACCIO | VAPORI SODIO ALTA PRESSIONE | 100 | 1 | SI | ADEGUATO | SI | MONOFASE | CAVO SU FUNE | IMPIANTO IP INDIPENDENTE | NON PRESENTE | (ARMATURE NON SPEC.) | Comune | 8,00 | AUTOCESTELLO | NO | 6
Vapori sodio alta pressione W 1x100 | VLE SIGONIO | 036040-C001647-001 | 036040-Q000048-001 | ARMATURA CHIUSA | A BRACCIO | VAPORI SODIO ALTA PRESSIONE | 100 | 1 | SI | ADEGUATO | SI | TRIFASE | CAVO SU FUNE | IMPIANTO IP INDIPENDENTE | NON PRESENTE | (ARMATURE NON SPEC.) | Comune | 8,00 | AUTOCESTELLO | NO | 6
Vapori sodio alta pressione W 1x100 | VLE SIGONIO | 036040-C001648-001 | 036040-Q000048-001 | ARMATURA CHIUSA | A BRACCIO | VAPORI SODIO ALTA PRESSIONE | 100 | 1 | SI | ADEGUATO | SI | TRIFASE | CAVO SU FUNE | IMPIANTO IP INDIPENDENTE | NON PRESENTE | (ARMATURE NON SPEC.) | Comune | 8,00 | AUTOCESTELLO | NO | 6
Vapori sodio alta pressione W 1x100 | VLE SIGONIO | 036040-C001649-001 | 036040-Q000048-001 | ARMATURA CHIUSA | A BRACCIO | VAPORI SODIO ALTA PRESSIONE | 100 | 1 | SI | ADEGUATO | SI | TRIFASE | CAVO SU FUNE | IMPIANTO IP INDIPENDENTE | NON PRESENTE | (ARMATURE NON SPEC.) | Comune | 8,00 | AUTOCESTELLO | NO | 6
Vapori sodio alta pressione W 1x100 | VLE SIGONIO | 036040-C001650-001 | 036040-Q000048-001 | ARMATURA CHIUSA | A BRACCIO | VAPORI SODIO ALTA PRESSIONE | 100 | 1 | SI | ADEGUATO | SI | TRIFASE | CAVO SU FUNE | IMPIANTO IP INDIPENDENTE | NON PRESENTE | (ARMATURE NON SPEC.) | Comune | 8,00 | AUTOCESTELLO | NO | 6
Vapori sodio alta pressione W 1x100 | VLE SIGONIO | 036040-C001651-001 | 036040-Q000048-001 | ARMATURA CHIUSA | A BRACCIO | VAPORI SODIO ALTA PRESSIONE | 100 | 1 | SI | ADEGUATO | SI | TRIFASE | CAVO SU FUNE | IMPIANTO IP INDIPENDENTE | NON PRESENTE | (ARMATURE NON SPEC.) | Comune | 8,00 | AUTOCESTELLO | NO | 6
Vapori sodio alta pressione W 1x150 | VLE CAVOUR | 036040-C001671-001 | 036040-Q000030-001 | ARMATURA CHIUSA | A BRACCIO | VAPORI SODIO ALTA PRESSIONE | 150 | 1 | SI | ADEGUATO | SI | MONOFASE | CAVO SU FUNE | IMPIANTO IP INDIPENDENTE | NON PRESENTE | (ARMATURE NON SPEC.) | Enel Sole | 8,50 | AUTOCESTELLO | NO | 6
Vapori sodio alta pressione W 1x100 | VLE BAGGI | 036040-C001675-001 | 036040-Q000048-001 | ARMATURA CHIUSA | A BRACCIO | VAPORI SODIO ALTA PRESSIONE | 100 | 1 | SI | ADEGUATO | SI | MONOFASE | CAVO SU FUNE | IMPIANTO IP INDIPENDENTE | NON PRESENTE | (ARMATURE NON SPEC.) | Comune | 8,50 | AUTOCESTELLO | NO | 6
Vapori sodio alta pressione W 1x100 | VLE BAGGI | 036040-C001676-001 | 036040-Q000048-001 | ARMATURA CHIUSA | A BRACCIO | VAPORI SODIO ALTA PRESSIONE | 100 | 1 | SI | ADEGUATO | SI | MONOFASE | CAVO SU FUNE | IMPIANTO IP INDIPENDENTE | NON PRESENTE | (ARMATURE NON SPEC.) | Comune | 8,50 | AUTOCESTELLO | NO | 6
Vapori sodio alta pressione W 1x100 | VLE BAGGI | 036040-C001677-001 | 036040-Q000048-001 | ARMATURA CHIUSA | A BRACCIO | VAPORI SODIO ALTA PRESSIONE | 100 | 1 | SI | ADEGUATO | SI | MONOFASE | CAVO SU FUNE | IMPIANTO IP INDIPENDENTE | NON PRESENTE | (ARMATURE NON SPEC.) | Comune | 8,50 | AUTOCESTELLO | NO | 6
Vapori sodio alta pressione W 1x100 | VLE BAGGI | 036040-C001678-001 | 036040-Q000048-001 | ARMATURA CHIUSA | A BRACCIO | VAPORI SODIO ALTA PRESSIONE | 100 | 1 | SI | ADEGUATO | SI | MONOFASE | CAVO SU FUNE | IMPIANTO IP INDIPENDENTE | NON PRESENTE | (ARMATURE NON SPEC.) | Comune | 8,50 | AUTOCESTELLO | NO | 6
Vapori sodio alta pressione W 1x100 | VLE SAFFI | 036040-C001679-001 | 036040-Q000048-001 | ARMATURA CHIUSA | A BRACCIO | VAPORI SODIO ALTA PRESSIONE | 100 | 1 | SI | ADEGUATO | SI | MONOFASE | CAVO SU FUNE | IMPIANTO IP INDIPENDENTE | NON PRESENTE | (ARMATURE NON SPEC.) | Comune | 8,50 | AUTOCESTELLO | NO | 6
Vapori sodio alta pressione W 1x100 | VLE SAFFI | 036040-C001680-001 | 036040-Q000048-001 | ARMATURA CHIUSA | A BRACCIO | VAPORI SODIO ALTA PRESSIONE | 100 | 1 | SI | ADEGUATO | SI | MONOFASE | CAVO SU FUNE | IMPIANTO IP INDIPENDENTE | NON PRESENTE | (ARMATURE NON SPEC.) | Comune | 8,50 | AUTOCESTELLO | NO | 6
Vapori sodio alta pressione W 1x100 | VLE SAFFI | 036040-C001681-001 | 036040-Q000048-001 | ARMATURA CHIUSA | A BRACCIO | VAPORI SODIO ALTA PRESSIONE | 100 | 1 | SI | ADEGUATO | SI | MONOFASE | CAVO SU FUNE | IMPIANTO IP INDIPENDENTE | NON PRESENTE | (ARMATURE NON SPEC.) | Comune | 8,50 | AUTOCESTELLO | NO | 6
Vapori sodio alta pressione W 1x100 | VLE SAFFI | 036040-C001682-001 | 036040-Q000048-001 | ARMATURA CHIUSA | A BRACCIO | VAPORI SODIO ALTA PRESSIONE | 100 | 1 | SI | ADEGUATO | SI | MONOFASE | CAVO SU FUNE | IMPIANTO IP INDIPENDENTE | NON PRESENTE | (ARMATURE NON SPEC.) | Comune | 8,50 | AUTOCESTELLO | NO | 6
Vapori sodio alta pressione W 1x100 | VLE SAFFI | 036040-C001683-001 | 036040-Q000048-001 | ARMATURA CHIUSA | A BRACCIO | VAPORI SODIO ALTA PRESSIONE | 100 | 1 | SI | ADEGUATO | SI | MONOFASE | CAVO SU FUNE | IMPIANTO IP INDIPENDENTE | NON PRESENTE | (ARMATURE NON SPEC.) | Comune | 8,50 | AUTOCESTELLO | NO | 6
Vapori sodio alta pressione W 1x100 | VLE SAFFI | 036040-C001684-001 | 036040-Q000048-001 | ARMATURA CHIUSA | A BRACCIO | VAPORI SODIO ALTA PRESSIONE | 100 | 1 | SI | ADEGUATO | SI | MONOFASE | CAVO SU FUNE | IMPIANTO IP INDIPENDENTE | NON PRESENTE | (ARMATURE NON SPEC.) | Comune | 8,50 | AUTOCESTELLO | NO | 6
Vapori sodio alta pressione W 1x100 | VLE SAFFI | 036040-C001685-001 | 036040-Q000048-001 | ARMATURA CHIUSA | A BRACCIO | VAPORI SODIO ALTA PRESSIONE | 100 | 1 | SI | ADEGUATO | SI | MONOFASE | CAVO SU FUNE | IMPIANTO IP INDIPENDENTE | NON PRESENTE | (ARMATURE NON SPEC.) | Comune | 8,50 | AUTOCESTELLO | NO | 10
Vapori sodio alta pressione W 1x100 | VIA MONTANARA | 036040-C001706-001 | 036040-Q000053-001 | ARMATURA CHIUSA | A BRACCIO | VAPORI SODIO ALTA PRESSIONE | 100 | 1 | SI | ADEGUATO | SI | MONOFASE | CAVO PRECORDATO | IMPIANTO IP INDIPENDENTE | NON PRESENTE | (ARMATURE NON SPEC.) | Enel Sole | 8,00 | AUTOCESTELLO | NO | 10
Vapori sodio alta pressione W 1x100 | VIA MONTANARA | 036040-C001706-002 | 036040-Q000053-001 | ARMATURA CHIUSA | A BRACCIO | VAPORI SODIO ALTA PRESSIONE | 100 | 1 | SI | ADEGUATO | SI | MONOFASE | CAVO PRECORDATO | IMPIANTO IP INDIPENDENTE | NON PRESENTE | (ARMATURE NON SPEC.) | Enel Sole | 8,00 | AUTOCESTELLO | NO | 10
Vapori sodio alta pressione W 1x100 | VIA MONTANARA | 036040-C001707-001 | 036040-Q000053-001 | ARMATURA CHIUSA | A BRACCIO | VAPORI SODIO ALTA PRESSIONE | 100 | 1 | SI | ADEGUATO | SI | MONOFASE | CAVO PRECORDATO | IMPIANTO IP INDIPENDENTE | NON PRESENTE | (ARMATURE NON SPEC.) | Enel Sole | 8,00 | AUTOCESTELLO | NO | 10
Vapori sodio alta pressione W 1x100 | VIA MONTANARA | 036040-C001708-001 | 036040-Q000053-001 | ARMATURA CHIUSA | A BRACCIO | VAPORI SODIO ALTA PRESSIONE | 100 | 1 | SI | ADEGUATO | SI | MONOFASE | CAVO PRECORDATO | IMPIANTO IP INDIPENDENTE | NON PRESENTE | (ARMATURE NON SPEC.) | Enel Sole | 8,00 | AUTOCESTELLO | NO | 10
Vapori sodio alta pressione W 1x100 | VIA MONTANARA | 036040-C001709-001 | 036040-Q000053-001 | ARMATURA CHIUSA | A BRACCIO | VAPORI SODIO ALTA PRESSIONE | 100 | 1 | SI | ADEGUATO | SI | MONOFASE | CAVO PRECORDATO | IMPIANTO IP INDIPENDENTE | NON PRESENTE | (ARMATURE NON SPEC.) | Enel Sole | 8,00 | AUTOCESTELLO | NO | 10
Vapori sodio alta pressione W 1x100 | VIA MONTANARA | 036040-C001710-001 | 036040-Q000053-001 | ARMATURA CHIUSA | A BRACCIO | VAPORI SODIO ALTA PRESSIONE | 100 | 1 | SI | ADEGUATO | SI | MONOFASE | CAVO PRECORDATO | IMPIANTO IP INDIPENDENTE | NON PRESENTE | (ARMATURE NON SPEC.) | Enel Sole | 8,00 | AUTOCESTELLO | NO | 10
Vapori sodio alta pressione W 1x100 | VIA MONTANARA | 036040-C001711-001 | 036040-Q000053-001 | ARMATURA CHIUSA | A BRACCIO | VAPORI SODIO ALTA PRESSIONE | 100 | 1 | SI | ADEGUATO | SI | MONOFASE | CAVO PRECORDATO | IMPIANTO IP INDIPENDENTE | NON PRESENTE | (ARMATURE NON SPEC.) | Enel Sole | 8,00 | AUTOCESTELLO | NO | 10
Vapori sodio alta pressione W 1x100 | VIA MONTANARA | 036040-C001712-001 | 036040-Q000053-001 | ARMATURA CHIUSA | A BRACCIO | VAPORI SODIO ALTA PRESSIONE | 100 | 1 | SI | ADEGUATO | SI | MONOFASE | CAVO PRECORDATO | IMPIANTO IP INDIPENDENTE | NON PRESENTE | (ARMATURE NON SPEC.) | Enel Sole | 8,00 | AUTOCESTELLO | NO | 10
Vapori sodio alta pressione W 1x100 | VIA MONTANARA | 036040-C001713-001 | 036040-Q000053-001 | ARMATURA CHIUSA | A BRACCIO | VAPORI SODIO ALTA PRESSIONE | 100 | 1 | SI | ADEGUATO | SI | MONOFASE | CAVO PRECORDATO | IMPIANTO IP INDIPENDENTE | NON PRESENTE | (ARMATURE NON SPEC.) | Enel Sole | 9,50 | AUTOCESTELLO | NO | 10
Vapori sodio alta pressione W 1x100 | VIA MONTANARA | 036040-C001714-001 | 036040-Q000053-001 | ARMATURA CHIUSA | A BRACCIO | VAPORI SODIO ALTA PRESSIONE | 100 | 1 | SI | ADEGUATO | SI | MONOFASE | CAVO PRECORDATO | IMPIANTO IP INDIPENDENTE | NON PRESENTE | (ARMATURE NON SPEC.) | Enel Sole | 9,50 | AUTOCESTELLO | NO | 10
Vapori sodio alta pressione W 1x100 | VIA MONTANARA | 036040-C001715-001 | 036040-Q000053-001 | ARMATURA CHIUSA | A BRACCIO | VAPORI SODIO ALTA PRESSIONE | 100 | 1 | SI | ADEGUATO | SI | MONOFASE | CAVO PRECORDATO | IMPIANTO IP INDIPENDENTE | NON PRESENTE | (ARMATURE NON SPEC.) | Enel Sole | 9,50 | AUTOCESTELLO | NO | 10
Vapori sodio alta pressione W 1x100 | VIA MONTANARA | 036040-C001716-001 | 036040-Q000053-001 | ARMATURA CHIUSA | A BRACCIO | VAPORI SODIO ALTA PRESSIONE | 100 | 1 | SI | ADEGUATO | SI | MONOFASE | CAVO PRECORDATO | IMPIANTO IP INDIPENDENTE | NON PRESENTE | (ARMATURE NON SPEC.) | Enel Sole | 9,50 | AUTOCESTELLO | NO | 10
Vapori sodio alta pressione W 1x100 | VIA MONTANARA | 036040-C001717-001 | 036040-Q000053-001 | ARMATURA CHIUSA | A BRACCIO | VAPORI SODIO ALTA PRESSIONE | 100 | 1 | SI | ADEGUATO | SI | MONOFASE | CAVO PRECORDATO | IMPIANTO IP INDIPENDENTE | NON PRESENTE | (ARMATURE NON SPEC.) | Enel Sole | 9,50 | AUTOCESTELLO | NO | 10
Vapori sodio alta pressione W 1x100 | VIA MONTANARA | 036040-C001718-001 | 036040-Q000053-001 | ARMATURA CHIUSA | A BRACCIO | VAPORI SODIO ALTA PRESSIONE | 100 | 1 | SI | ADEGUATO | SI | MONOFASE | CAVO PRECORDATO | IMPIANTO IP INDIPENDENTE | NON PRESENTE | (ARMATURE NON SPEC.) | Enel Sole | 8,50 | AUTOCESTELLO | NO | 10
Vapori sodio alta pressione W 1x100 | VIA MONTANARA | 036040-C001718-002 | 036040-Q000053-001 | ARMATURA CHIUSA | A BRACCIO | VAPORI SODIO ALTA PRESSIONE | 100 | 1 | SI | ADEGUATO | SI | MONOFASE | CAVO PRECORDATO | IMPIANTO IP INDIPENDENTE | NON PRESENTE | (ARMATURE NON SPEC.) | Enel Sole | 8,50 | AUTOCESTELLO | NO | 10
Vapori sodio alta pressione W 1x100 | VIA MONTANARA | 036040-C001719-001 | 036040-Q000053-001 | ARMATURA CHIUSA | A BRACCIO | VAPORI SODIO ALTA PRESSIONE | 100 | 1 | SI | ADEGUATO | SI | MONOFASE | CAVO PRECORDATO | IMPIANTO IP INDIPENDENTE | NON PRESENTE | (ARMATURE NON SPEC.) | Enel Sole | 8,00 | AUTOCESTELLO | NO | 10
Vapori sodio alta pressione W 1x100 | VIA MONTEGIBBIO | 036040-C001720-001 | 036040-Q000053-001 | ARMATURA CHIUSA | A BRACCIO | VAPORI SODIO ALTA PRESSIONE | 100 | 1 | SI | ADEGUATO | SI | MONOFASE | CAVO PRECORDATO | IMPIANTO IP INDIPENDENTE | NON PRESENTE | (ARMATURE NON SPEC.) | Enel Sole | 8,00 | AUTOCESTELLO | NO | 10
Vapori sodio alta pressione W 1x100 | VIA MONTEGIBBIO | 036040-C001721-001 | 036040-Q000053-001 | ARMATURA CHIUSA | A BRACCIO | VAPORI SODIO ALTA PRESSIONE | 100 | 1 | SI | ADEGUATO | SI | MONOFASE | CAVO PRECORDATO | IMPIANTO IP INDIPENDENTE | NON PRESENTE | (ARMATURE NON SPEC.) | Enel Sole | 8,00 | AUTOCESTELLO | NO | 10
Vapori sodio alta pressione W 1x100 | VIA MONTEGIBBIO | 036040-C001722-001 | 036040-Q000053-001 | ARMATURA CHIUSA | A BRACCIO | VAPORI SODIO ALTA PRESSIONE | 100 | 1 | SI | ADEGUATO | SI | MONOFASE | CAVO PRECORDATO | IMPIANTO IP INDIPENDENTE | NON PRESENTE | (ARMATURE NON SPEC.) | Enel Sole | 8,50 | AUTOCESTELLO | NO | 10
Vapori sodio alta pressione W 1x100 | VIA ALIGHIERI | 036040-C001723-001 | 036040-Q000054-001 | ARMATURA CHIUSA | A BRACCIO | VAPORI SODIO ALTA PRESSIONE | 100 | 1 | SI | ADEGUATO | SI | MONOFASE | CAVO PRECORDATO | IMPIANTO IP INDIPENDENTE | NON PRESENTE | (ARMATURE NON SPEC.) | Enel Sole | 9,00 | AUTOCESTELLO | NO | 10
Vapori sodio alta pressione W 1x100 | VIA ALIGHIERI | 036040-C001724-001 | 036040-Q000054-001 | ARMATURA CHIUSA | A BRACCIO | VAPORI SODIO ALTA PRESSIONE | 100 | 1 | SI | ADEGUATO | SI | MONOFASE | CAVO PRECORDATO | IMPIANTO IP INDIPENDENTE | NON PRESENTE | (ARMATURE NON SPEC.) | Enel Sole | 9,00 | AUTOCESTELLO | NO | 10
Vapori sodio alta pressione W 1x100 | VIA ALIGHIERI | 036040-C001725-001 | 036040-Q000054-001 | ARMATURA CHIUSA | A BRACCIO | VAPORI SODIO ALTA PRESSIONE | 100 | 1 | SI | ADEGUATO | SI | MONOFASE | CAVO PRECORDATO | IMPIANTO IP INDIPENDENTE | NON PRESENTE | (ARMATURE NON SPEC.) | Enel Sole | 9,00 | AUTOCESTELLO | NO | 10
Vapori sodio alta pressione W 1x100 | VIA ALIGHIERI | 036040-C001726-001 | 036040-Q000054-001 | ARMATURA CHIUSA | A BRACCIO | VAPORI SODIO ALTA PRESSIONE | 100 | 1 | SI | ADEGUATO | SI | MONOFASE | CAVO PRECORDATO | IMPIANTO IP INDIPENDENTE | NON PRESENTE | (ARMATURE NON SPEC.) | Enel Sole | 9,00 | AUTOCESTELLO | NO | 10
Vapori sodio alta pressione W 1x100 | VIA ALIGHIERI | 036040-C001727-001 | 036040-Q000054-001 | ARMATURA CHIUSA | A BRACCIO | VAPORI SODIO ALTA PRESSIONE | 100 | 1 | SI | ADEGUATO | SI | MONOFASE | CAVO PRECORDATO | IMPIANTO IP INDIPENDENTE | NON PRESENTE | (ARMATURE NON SPEC.) | Enel Sole | 9,00 | AUTOCESTELLO | NO | 10
Vapori sodio alta pressione W 1x100 | VIA ALIGHIERI | 036040-C001728-001 | 036040-Q000054-001 | ARMATURA CHIUSA | A BRACCIO | VAPORI SODIO ALTA PRESSIONE | 100 | 1 | SI | ADEGUATO | SI | MONOFASE | CAVO PRECORDATO | IMPIANTO IP INDIPENDENTE | NON PRESENTE | (ARMATURE NON SPEC.) | Enel Sole | 9,00 | AUTOCESTELLO | NO | 10
Vapori sodio alta pressione W 1x100 | VIA ALIGHIERI | 036040-C001729-001 | 036040-Q000054-001 | ARMATURA CHIUSA | A BRACCIO | VAPORI SODIO ALTA PRESSIONE | 100 | 1 | SI | ADEGUATO | SI | MONOFASE | CAVO PRECORDATO | IMPIANTO IP INDIPENDENTE | NON PRESENTE | (ARMATURE NON SPEC.) | Enel Sole | 9,00 | AUTOCESTELLO | NO | 10
Vapori sodio alta pressione W 1x100 | VIA ALIGHIERI | 036040-C001730-001 | 036040-Q000054-001 | ARMATURA CHIUSA | A BRACCIO | VAPORI SODIO ALTA PRESSIONE | 100 | 1 | SI | ADEGUATO | SI | MONOFASE | CAVO PRECORDATO | IMPIANTO IP INDIPENDENTE | NON PRESENTE | (ARMATURE NON SPEC.) | Enel Sole | 9,00 | AUTOCESTELLO | NO | 10
Vapori sodio alta pressione W 1x100 | VIA RAVETTA | 036040-C001731-001 | 036040-Q000054-001 | ARMATURA CHIUSA | A BRACCIO | VAPORI SODIO ALTA PRESSIONE | 100 | 1 | SI | ADEGUATO | SI | MONOFASE | CAVO PRECORDATO | IMPIANTO IP INDIPENDENTE | NON PRESENTE | (ARMATURE NON SPEC.) | Enel Sole | 9,00 | AUTOCESTELLO | NO | 10
Vapori sodio alta pressione W 1x100 | VIA RAVETTA | 036040-C001732-001 | 036040-Q000054-001 | ARMATURA CHIUSA | A BRACCIO | VAPORI SODIO ALTA PRESSIONE | 100 | 1 | SI | ADEGUATO | SI | MONOFASE | CAVO SU FUNE | IMPIANTO IP INDIPENDENTE | NON PRESENTE | (ARMATURE NON SPEC.) | Enel Sole | 8,00 | AUTOCESTELLO | NO | 6
Vapori sodio alta pressione W 1x100 | VIA RAVETTA | 036040-C001733-001 | 036040-Q000054-001 | ARMATURA CHIUSA | A BRACCIO | VAPORI SODIO ALTA PRESSIONE | 100 | 1 | SI | ADEGUATO | SI | MONOFASE | CAVO SU FUNE | IMPIANTO IP INDIPENDENTE | NON PRESENTE | (ARMATURE NON SPEC.) | Enel Sole | 8,00 | AUTOCESTELLO | NO | 6
Vapori sodio alta pressione W 1x100 | VIA TASSONI | 036040-C001734-001 | 036040-Q000054-001 | ARMATURA CHIUSA | A BRACCIO | VAPORI SODIO ALTA PRESSIONE | 100 | 1 | SI | ADEGUATO | SI | MONOFASE | CAVO SU FUNE | IMPIANTO IP INDIPENDENTE | NON PRESENTE | (ARMATURE NON SPEC.) | Enel Sole | 8,00 | AUTOCESTELLO | NO | 6
Vapori sodio alta pressione W 1x100 | VIA TASSONI | 036040-C001735-001 | 036040-Q000054-001 | ARMATURA CHIUSA | A BRACCIO | VAPORI SODIO ALTA PRESSIONE | 100 | 1 | SI | ADEGUATO | SI | MONOFASE | CAVO SU FUNE | IMPIANTO IP INDIPENDENTE | NON PRESENTE | (ARMATURE NON SPEC.) | Enel Sole | 8,00 | AUTOCESTELLO | NO | 6
Vapori sodio alta pressione W 1x100 | VIA TASSONI | 036040-C001736-001 | 036040-Q000054-001 | ARMATURA CHIUSA | A BRACCIO | VAPORI SODIO ALTA PRESSIONE | 100 | 1 | SI | ADEGUATO | SI | MONOFASE | CAVO SU FUNE | IMPIANTO IP INDIPENDENTE | NON PRESENTE | (ARMATURE NON SPEC.) | Enel Sole | 8,00 | AUTOCESTELLO | NO | 6
Vapori sodio alta pressione W 1x100 | VIA TASSONI | 036040-C001737-001 | 036040-Q000054-001 | ARMATURA CHIUSA | A BRACCIO | VAPORI SODIO ALTA PRESSIONE | 100 | 1 | SI | ADEGUATO | SI | MONOFASE | CAVO SU FUNE | IMPIANTO IP INDIPENDENTE | NON PRESENTE | (ARMATURE NON SPEC.) | Enel Sole | 8,00 | AUTOCESTELLO | NO | 6
Vapori sodio alta pressione W 1x100 | VIA TASSONI | 036040-C001738-001 | 036040-Q000054-001 | ARMATURA CHIUSA | A BRACCIO | VAPORI SODIO ALTA PRESSIONE | 100 | 1 | SI | ADEGUATO | SI | TRIFASE | CAVO SU FUNE | IMPIANTO IP INDIPENDENTE | NON PRESENTE | (ARMATURE NON SPEC.) | Enel Sole | 7,00 | AUTOCESTELLO | NO | 6
Vapori sodio alta pressione W 1x100 | VIA TASSONI | 036040-C001739-001 | 036040-Q000054-001 | ARMATURA CHIUSA | A BRACCIO | VAPORI SODIO ALTA PRESSIONE | 100 | 1 | SI | ADEGUATO | SI | TRIFASE | CAVO SU FUNE | IMPIANTO IP INDIPENDENTE | NON PRESENTE | (ARMATURE NON SPEC.) | Enel Sole | 7,00 | AUTOCESTELLO | NO | 6
Vapori sodio alta pressione W 1x100 | VIA TASSONI | 036040-C001740-001 | 036040-Q000054-001 | ARMATURA CHIUSA | A BRACCIO | VAPORI SODIO ALTA PRESSIONE | 100 | 1 | SI | ADEGUATO | SI | TRIFASE | CAVO SU FUNE | IMPIANTO IP INDIPENDENTE | NON PRESENTE | (ARMATURE NON SPEC.) | Enel Sole | 7,00 | AUTOCESTELLO | NO | 6
Vapori sodio alta pressione W 1x100 | VIA TASSONI | 036040-C001741-001 | 036040-Q000054-001 | ARMATURA CHIUSA | A BRACCIO | VAPORI SODIO ALTA PRESSIONE | 100 | 1 | SI | ADEGUATO | SI | TRIFASE | CAVO SU FUNE | IMPIANTO IP INDIPENDENTE | NON PRESENTE | (ARMATURE NON SPEC.) | Enel Sole | 7,00 | AUTOCESTELLO | NO | 6
Vapori sodio alta pressione W 1x100 | VIA TASSONI | 036040-C001742-001 | 036040-Q000054-001 | ARMATURA CHIUSA | A BRACCIO | VAPORI SODIO ALTA PRESSIONE | 100 | 1 | SI | ADEGUATO | SI | TRIFASE | CAVO SU FUNE | IMPIANTO IP INDIPENDENTE | NON PRESENTE | (ARMATURE NON SPEC.) | Enel Sole | 7,00 | AUTOCESTELLO | NO | 6
Vapori sodio alta pressione W 1x100 | VIA TASSONI | 036040-C001743-001 | 036040-Q000054-001 | ARMATURA CHIUSA | A BRACCIO | VAPORI SODIO ALTA PRESSIONE | 100 | 1 | SI | ADEGUATO | SI | TRIFASE | CAVO SU FUNE | IMPIANTO IP INDIPENDENTE | NON PRESENTE | (ARMATURE NON SPEC.) | Enel Sole | 7,00 | AUTOCESTELLO | NO | 6
Vapori sodio alta pressione W 1x100 | VIA TASSONI | 036040-C001744-001 | 036040-Q000054-001 | ARMATURA CHIUSA | A BRACCIO | VAPORI SODIO ALTA PRESSIONE | 100 | 1 | SI | ADEGUATO | SI | TRIFASE | CAVO SU FUNE | IMPIANTO IP INDIPENDENTE | NON PRESENTE | (ARMATURE NON SPEC.) | Enel Sole | 7,00 | AUTOCESTELLO | NO | 6
Vapori sodio alta pressione W 1x150 | VIA MONTEGIBBIO | 036040-C001745-001 | 036040-Q000054-001 | ARMATURA CHIUSA | A BRACCIO | VAPORI SODIO ALTA PRESSIONE | 150 | 1 | SI | ADEGUATO | SI | MONOFASE | CAVO SU FUNE | IMPIANTO IP INDIPENDENTE | NON PRESENTE | (ARMATURE NON SPEC.) | Enel Sole | 8,00 | AUTOCESTELLO | NO | 6
Vapori sodio alta pressione W 1x100 | VIA MONTANARA | 036040-C001746-001 | 036040-Q000053-001 | ARMATURA CHIUSA | A BRACCIO | VAPORI SODIO ALTA PRESSIONE | 100 | 1 | SI | ADEGUATO | SI | MONOFASE | CAVO PRECORDATO | IMPIANTO IP INDIPENDENTE | NON PRESENTE | (ARMATURE NON SPEC.) | Enel Sole | 8,00 | AUTOCESTELLO | NO | 10
Vapori sodio alta pressione W 1x100 | VIA MONTANARA | 036040-C001747-001 | 036040-Q000053-001 | ARMATURA CHIUSA | A BRACCIO | VAPORI SODIO ALTA PRESSIONE | 100 | 1 | SI | ADEGUATO | SI | MONOFASE | CAVO PRECORDATO | IMPIANTO IP INDIPENDENTE | NON PRESENTE | (ARMATURE NON SPEC.) | Enel Sole | 8,00 | AUTOCESTELLO | NO | 10
Vapori sodio alta pressione W 1x100 | VIA MONTANARA | 036040-C001748-001 | 036040-Q000053-001 | ARMATURA CHIUSA | A BRACCIO | VAPORI SODIO ALTA PRESSIONE | 100 | 1 | SI | ADEGUATO | SI | MONOFASE | CAVO PRECORDATO | IMPIANTO IP INDIPENDENTE | NON PRESENTE | (ARMATURE NON SPEC.) | Enel Sole | 8,00 | AUTOCESTELLO | NO | 10
Vapori sodio alta pressione W 1x100 | VIA MONTANARA | 036040-C001749-001 | 036040-Q000053-001 | ARMATURA CHIUSA | A BRACCIO | VAPORI SODIO ALTA PRESSIONE | 100 | 1 | SI | ADEGUATO | SI | MONOFASE | CAVO PRECORDATO | IMPIANTO IP INDIPENDENTE | NON PRESENTE | (ARMATURE NON SPEC.) | Enel Sole | 8,00 | AUTOCESTELLO | NO | 10
Vapori sodio alta pressione W 1x100 | VIA MONTANARA | 036040-C001750-001 | 036040-Q000053-001 | ARMATURA CHIUSA | A BRACCIO | VAPORI SODIO ALTA PRESSIONE | 100 | 1 | SI | ADEGUATO | SI | MONOFASE | CAVO PRECORDATO | IMPIANTO IP INDIPENDENTE | NON PRESENTE | (ARMATURE NON SPEC.) | Enel Sole | 8,00 | AUTOCESTELLO | NO | 10
Vapori sodio alta pressione W 1x100 | VIA MONTANARA | 036040-C001751-001 | 036040-Q000053-001 | ARMATURA CHIUSA | A BRACCIO | VAPORI SODIO ALTA PRESSIONE | 100 | 1 | SI | ADEGUATO | SI | MONOFASE | CAVO PRECORDATO | IMPIANTO IP INDIPENDENTE | NON PRESENTE | (ARMATURE NON SPEC.) | Enel Sole | 8,00 | AUTOCESTELLO | NO | 10
Vapori sodio alta pressione W 1x100 | VIA MONTANARA | 036040-C001752-001 | 036040-Q000053-001 | ARMATURA CHIUSA | A BRACCIO | VAPORI SODIO ALTA PRESSIONE | 100 | 1 | SI | ADEGUATO | SI | MONOFASE | CAVO PRECORDATO | IMPIANTO IP INDIPENDENTE | NON PRESENTE | (ARMATURE NON SPEC.) | Enel Sole | 8,00 | AUTOCESTELLO | NO | 10
Vapori sodio alta pressione W 1x100 | VIA MONTANARA | 036040-C001753-001 | 036040-Q000053-001 | ARMATURA CHIUSA | A BRACCIO | VAPORI SODIO ALTA PRESSIONE | 100 | 1 | SI | ADEGUATO | SI | MONOFASE | CAVO PRECORDATO | IMPIANTO IP INDIPENDENTE | NON PRESENTE | (ARMATURE NON SPEC.) | Enel Sole | 8,00 | AUTOCESTELLO | NO | 10
Vapori sodio alta pressione W 1x100 | VIA MONTANARA | 036040-C001754-001 | 036040-Q000053-001 | ARMATURA CHIUSA | A BRACCIO | VAPORI SODIO ALTA PRESSIONE | 100 | 1 | SI | ADEGUATO | SI | MONOFASE | CAVO PRECORDATO | IMPIANTO IP INDIPENDENTE | NON PRESENTE | (ARMATURE NON SPEC.) | Enel Sole | 7,50 | AUTOCESTELLO | NO | 10
Vapori sodio alta pressione W 1x100 | VIA MONTANARA | 036040-C001755-001 | 036040-Q000053-001 | ARMATURA CHIUSA | A BRACCIO | VAPORI SODIO ALTA PRESSIONE | 100 | 1 | SI | ADEGUATO | SI | MONOFASE | CAVO PRECORDATO | IMPIANTO IP INDIPENDENTE | NON PRESENTE | (ARMATURE NON SPEC.) | Enel Sole | 8,00 | AUTOCESTELLO | NO | 10
Vapori sodio alta pressione W 1x100 | VIA MONTANARA | 036040-C001756-001 | 036040-Q000053-001 | ARMATURA CHIUSA | A BRACCIO | VAPORI SODIO ALTA PRESSIONE | 100 | 1 | SI | ADEGUATO | SI | MONOFASE | CAVO PRECORDATO | IMPIANTO IP INDIPENDENTE | NON PRESENTE | (ARMATURE NON SPEC.) | Enel Sole | 8,00 | AUTOCESTELLO | NO | 10
Vapori sodio alta pressione W 1x100 | VIA MONTANARA | 036040-C001757-001 | 036040-Q000053-001 | ARMATURA CHIUSA | A BRACCIO | VAPORI SODIO ALTA PRESSIONE | 100 | 1 | SI | ADEGUATO | SI | MONOFASE | CAVO PRECORDATO | IMPIANTO IP INDIPENDENTE | NON PRESENTE | (ARMATURE NON SPEC.) | Enel Sole | 8,00 | AUTOCESTELLO | NO | 10
Vapori sodio alta pressione W 1x100 | VLE BOCCACCIO | 036040-C001758-001 | 036040-Q000054-001 | ARMATURA CHIUSA | A BRACCIO | VAPORI SODIO ALTA PRESSIONE | 100 | 1 | SI | ADEGUATO | SI | MONOFASE | CAVO PRECORDATO | IMPIANTO IP INDIPENDENTE | NON PRESENTE | (ARMATURE NON SPEC.) | Enel Sole | 8,00 | AUTOCESTELLO | NO | 10
Vapori sodio alta pressione W 1x100 | VLE FERRARI | 036040-C001767-001 | 036040-Q000054-001 | ARMATURA CHIUSA | A BRACCIO | VAPORI SODIO ALTA PRESSIONE | 100 | 1 | SI | ADEGUATO | SI | MONOFASE | CAVO SU FUNE | IMPIANTO IP INDIPENDENTE | NON PRESENTE | (ARMATURE NON SPEC.) | Enel Sole | 8,50 | AUTOCESTELLO | NO | 6
Vapori sodio alta pressione W 1x100 | VLE FERRARI | 036040-C001768-001 | 036040-Q000054-001 | ARMATURA CHIUSA | A BRACCIO | VAPORI SODIO ALTA PRESSIONE | 100 | 1 | SI | ADEGUATO | SI | MONOFASE | CAVO SU FUNE | IMPIANTO IP INDIPENDENTE | NON PRESENTE | (ARMATURE NON SPEC.) | Enel Sole | 8,50 | AUTOCESTELLO | NO | 6
Vapori sodio alta pressione W 1x100 | VLE FERRARI | 036040-C001769-001 | 036040-Q000054-001 | ARMATURA CHIUSA | A BRACCIO | VAPORI SODIO ALTA PRESSIONE | 100 | 1 | SI | ADEGUATO | SI | MONOFASE | CAVO SU FUNE | IMPIANTO IP INDIPENDENTE | NON PRESENTE | (ARMATURE NON SPEC.) | Enel Sole | 8,50 | AUTOCESTELLO | NO | 6
Vapori sodio alta pressione W 1x100 | VLE D ANNUNZIO | 036040-C001770-001 | 036040-Q000054-001 | ARMATURA CHIUSA | A BRACCIO | VAPORI SODIO ALTA PRESSIONE | 100 | 1 | SI | ADEGUATO | SI | TRIFASE | CAVO SU FUNE | IMPIANTO IP INDIPENDENTE | NON PRESENTE | (ARMATURE NON SPEC.) | Enel Sole | 8,50 | AUTOCESTELLO | NO | 6
Vapori sodio alta pressione W 1x100 | VLE D ANNUNZIO | 036040-C001771-001 | 036040-Q000054-001 | ARMATURA CHIUSA | A BRACCIO | VAPORI SODIO ALTA PRESSIONE | 100 | 1 | SI | ADEGUATO | SI | TRIFASE | CAVO SU FUNE | IMPIANTO IP INDIPENDENTE | NON PRESENTE | (ARMATURE NON SPEC.) | Enel Sole | 8,50 | AUTOCESTELLO | NO | 6
Vapori sodio alta pressione W 1x100 | VLE D ANNUNZIO | 036040-C001774-001 | 036040-Q000054-001 | ARMATURA CHIUSA | A BRACCIO | VAPORI SODIO ALTA PRESSIONE | 100 | 1 | SI | ADEGUATO | SI | TRIFASE | CAVO SU FUNE | IMPIANTO IP INDIPENDENTE | NON PRESENTE | (ARMATURE NON SPEC.) | Enel Sole | 8,50 | AUTOCESTELLO | NO | 6
Vapori sodio alta pressione W 1x100 | VLE D ANNUNZIO | 036040-C001775-001 | 036040-Q000054-001 | ARMATURA CHIUSA | A BRACCIO | VAPORI SODIO ALTA PRESSIONE | 100 | 1 | SI | ADEGUATO | SI | TRIFASE | CAVO SU FUNE | IMPIANTO IP INDIPENDENTE | NON PRESENTE | (ARMATURE NON SPEC.) | Enel Sole | 8,50 | AUTOCESTELLO | NO | 6
Vapori sodio alta pressione W 1x100 | VLE D ANNUNZIO | 036040-C001776-001 | 036040-Q000054-001 | ARMATURA CHIUSA | A BRACCIO | VAPORI SODIO ALTA PRESSIONE | 100 | 1 | SI | ADEGUATO | SI | TRIFASE | CAVO SU FUNE | IMPIANTO IP INDIPENDENTE | NON PRESENTE | (ARMATURE NON SPEC.) | Enel Sole | 8,50 | AUTOCESTELLO | NO | 6
Vapori sodio alta pressione W 1x100 | VLE D ANNUNZIO | 036040-C001777-001 | 036040-Q000054-001 | ARMATURA CHIUSA | A BRACCIO | VAPORI SODIO ALTA PRESSIONE | 100 | 1 | SI | ADEGUATO | SI | TRIFASE | CAVO SU FUNE | IMPIANTO IP INDIPENDENTE | NON PRESENTE | (ARMATURE NON SPEC.) | Enel Sole | 8,50 | AUTOCESTELLO | NO | 6
Vapori sodio alta pressione W 1x100 | VLE D ANNUNZIO | 036040-C001778-001 | 036040-Q000054-001 | ARMATURA CHIUSA | A BRACCIO | VAPORI SODIO ALTA PRESSIONE | 100 | 1 | SI | ADEGUATO | SI | TRIFASE | CAVO SU FUNE | IMPIANTO IP INDIPENDENTE | NON PRESENTE | (ARMATURE NON SPEC.) | Enel Sole | 8,50 | AUTOCESTELLO | NO | 6
Vapori sodio alta pressione W 1x100 | VLE D ANNUNZIO | 036040-C001779-001 | 036040-Q000054-001 | ARMATURA CHIUSA | A BRACCIO | VAPORI SODIO ALTA PRESSIONE | 100 | 1 | SI | ADEGUATO | SI | TRIFASE | CAVO SU FUNE | IMPIANTO IP INDIPENDENTE | NON PRESENTE | (ARMATURE NON SPEC.) | Enel Sole | 8,50 | AUTOCESTELLO | NO | 6
Vapori sodio alta pressione W 1x100 | VLE D ANNUNZIO | 036040-C001780-001 | 036040-Q000054-001 | ARMATURA CHIUSA | A BRACCIO | VAPORI SODIO ALTA PRESSIONE | 100 | 1 | SI | ADEGUATO | SI | TRIFASE | CAVO SU FUNE | IMPIANTO IP INDIPENDENTE | NON PRESENTE | (ARMATURE NON SPEC.) | Enel Sole | 8,50 | AUTOCESTELLO | NO | 6
Vapori sodio alta pressione W 1x100 | VLE D ANNUNZIO | 036040-C001781-001 | 036040-Q000054-001 | ARMATURA CHIUSA | A BRACCIO | VAPORI SODIO ALTA PRESSIONE | 100 | 1 | SI | ADEGUATO | SI | TRIFASE | CAVO SU FUNE | IMPIANTO IP INDIPENDENTE | NON PRESENTE | (ARMATURE NON SPEC.) | Enel Sole | 8,50 | AUTOCESTELLO | NO | 6
Vapori sodio alta pressione W 1x100 | VLE D ANNUNZIO | 036040-C001784-001 | 036040-Q000054-001 | ARMATURA CHIUSA | A BRACCIO | VAPORI SODIO ALTA PRESSIONE | 100 | 1 | SI | ADEGUATO | SI | TRIFASE | CAVO SU FUNE | IMPIANTO IP INDIPENDENTE | NON PRESENTE | (ARMATURE NON SPEC.) | Enel Sole | 8,50 | AUTOCESTELLO | NO | 6
Vapori sodio alta pressione W 1x100 | VLE D ANNUNZIO | 036040-C001785-001 | 036040-Q000054-001 | ARMATURA CHIUSA | A BRACCIO | VAPORI SODIO ALTA PRESSIONE | 100 | 1 | SI | ADEGUATO | SI | TRIFASE | CAVO SU FUNE | IMPIANTO IP INDIPENDENTE | NON PRESENTE | (ARMATURE NON SPEC.) | Enel Sole | 8,50 | AUTOCESTELLO | NO | 6
Vapori sodio alta pressione W 1x100 | VLE ALFIERI | 036040-C001786-001 | 036040-Q000054-001 | ARMATURA CHIUSA | A BRACCIO | VAPORI SODIO ALTA PRESSIONE | 100 | 1 | SI | ADEGUATO | SI | TRIFASE | CAVO SU FUNE | IMPIANTO IP INDIPENDENTE | NON PRESENTE | (ARMATURE NON SPEC.) | Enel Sole | 8,50 | AUTOCESTELLO | NO | 6
Vapori sodio alta pressione W 1x100 | VLE ALFIERI | 036040-C001787-001 | 036040-Q000054-001 | ARMATURA CHIUSA | A BRACCIO | VAPORI SODIO ALTA PRESSIONE | 100 | 1 | SI | ADEGUATO | SI | TRIFASE | CAVO SU FUNE | IMPIANTO IP INDIPENDENTE | NON PRESENTE | (ARMATURE NON SPEC.) | Enel Sole | 8,50 | AUTOCESTELLO | NO | 6
Vapori sodio alta pressione W 1x100 | VLE ALFIERI | 036040-C001788-001 | 036040-Q000054-001 | ARMATURA CHIUSA | A BRACCIO | VAPORI SODIO ALTA PRESSIONE | 100 | 1 | SI | ADEGUATO | SI | TRIFASE | CAVO SU FUNE | IMPIANTO IP INDIPENDENTE | NON PRESENTE | (ARMATURE NON SPEC.) | Enel Sole | 8,50 | AUTOCESTELLO | NO | 6
Vapori sodio alta pressione W 1x100 | VLE ALFIERI | 036040-C001789-001 | 036040-Q000054-001 | ARMATURA CHIUSA | A BRACCIO | VAPORI SODIO ALTA PRESSIONE | 100 | 1 | SI | ADEGUATO | SI | TRIFASE | CAVO SU FUNE | IMPIANTO IP INDIPENDENTE | NON PRESENTE | (ARMATURE NON SPEC.) | Enel Sole | 8,50 | AUTOCESTELLO | NO | 6
Vapori sodio alta pressione W 1x100 | VLE ALFIERI | 036040-C001790-001 | 036040-Q000054-001 | ARMATURA CHIUSA | A BRACCIO | VAPORI SODIO ALTA PRESSIONE | 100 | 1 | SI | ADEGUATO | SI | TRIFASE | CAVO SU FUNE | IMPIANTO IP INDIPENDENTE | NON PRESENTE | (ARMATURE NON SPEC.) | Enel Sole | 8,50 | AUTOCESTELLO | NO | 6
Vapori sodio alta pressione W 1x100 | VLE ALFIERI | 036040-C001791-001 | 036040-Q000054-001 | ARMATURA CHIUSA | A BRACCIO | VAPORI SODIO ALTA PRESSIONE | 100 | 1 | SI | ADEGUATO | SI | TRIFASE | CAVO SU FUNE | IMPIANTO IP INDIPENDENTE | NON PRESENTE | (ARMATURE NON SPEC.) | Enel Sole | 8,50 | AUTOCESTELLO | NO | 6
Vapori sodio alta pressione W 1x100 | VLE ALFIERI | 036040-C001792-001 | 036040-Q000054-001 | ARMATURA CHIUSA | A BRACCIO | VAPORI SODIO ALTA PRESSIONE | 100 | 1 | SI | ADEGUATO | SI | TRIFASE | CAVO SU FUNE | IMPIANTO IP INDIPENDENTE | NON PRESENTE | (ARMATURE NON SPEC.) | Enel Sole | 8,50 | AUTOCESTELLO | NO | 6
Vapori sodio alta pressione W 1x100 | VLE ALFIERI | 036040-C001793-001 | 036040-Q000054-001 | ARMATURA CHIUSA | A BRACCIO | VAPORI SODIO ALTA PRESSIONE | 100 | 1 | SI | ADEGUATO | SI | TRIFASE | CAVO SU FUNE | IMPIANTO IP INDIPENDENTE | NON PRESENTE | (ARMATURE NON SPEC.) | Enel Sole | 8,50 | AUTOCESTELLO | NO | 6
Vapori sodio alta pressione W 1x100 | VLE ALFIERI | 036040-C001794-001 | 036040-Q000054-001 | ARMATURA CHIUSA | A BRACCIO | VAPORI SODIO ALTA PRESSIONE | 100 | 1 | SI | ADEGUATO | SI | MONOFASE | CAVO SU FUNE | IMPIANTO IP INDIPENDENTE | NON PRESENTE | (ARMATURE NON SPEC.) | Enel Sole | 8,50 | AUTOCESTELLO | NO | 6
Vapori sodio alta pressione W 1x100 | VLE BOCCACCIO | 036040-C001795-001 | 036040-Q000054-001 | ARMATURA CHIUSA | A BRACCIO | VAPORI SODIO ALTA PRESSIONE | 100 | 1 | SI | ADEGUATO | SI | MONOFASE | CAVO PRECORDATO | IMPIANTO IP INDIPENDENTE | NON PRESENTE | (ARMATURE NON SPEC.) | Enel Sole | 9,00 | AUTOCESTELLO | NO | 10
Vapori sodio alta pressione W 1x100 | VLE BOCCACCIO | 036040-C001795-002 | 036040-Q000054-001 | ARMATURA CHIUSA | A BRACCIO | VAPORI SODIO ALTA PRESSIONE | 100 | 1 | SI | ADEGUATO | SI | MONOFASE | CAVO PRECORDATO | IMPIANTO IP INDIPENDENTE | NON PRESENTE | (ARMATURE NON SPEC.) | Enel Sole | 9,00 | AUTOCESTELLO | NO | 10
Vapori sodio alta pressione W 1x100 | VLE SS CONSOLATA | 036040-C001798-001 | 036040-Q000054-001 | ARMATURA CHIUSA | A BRACCIO | VAPORI SODIO ALTA PRESSIONE | 100 | 1 | SI | ADEGUATO | SI | TRIFASE | CAVO SU FUNE | IMPIANTO IP INDIPENDENTE | NON PRESENTE | (ARMATURE NON SPEC.) | Enel Sole | 8,00 | AUTOCESTELLO | NO | 6
Vapori sodio alta pressione W 1x100 | VLE SS CONSOLATA | 036040-C001799-001 | 036040-Q000054-001 | SEMAFORO | A BRACCIO | VAPORI SODIO ALTA PRESSIONE | 100 | 1 | SI | ADEGUATO | SI | TRIFASE | CAVO SU FUNE | IMPIANTO IP INDIPENDENTE | NON PRESENTE | (ARMATURE NON SPEC.) | Enel Sole | 8,00 | AUTOCESTELLO | NO | 6
Vapori sodio alta pressione W 1x100 | VLE SS CONSOLATA | 036040-C001800-001 | 036040-Q000054-001 | ARMATURA CHIUSA | A BRACCIO | VAPORI SODIO ALTA PRESSIONE | 100 | 1 | SI | ADEGUATO | SI | TRIFASE | CAVO SU FUNE | IMPIANTO IP INDIPENDENTE | NON PRESENTE | (ARMATURE NON SPEC.) | Enel Sole | 8,00 | AUTOCESTELLO | NO | 6
Vapori sodio alta pressione W 1x100 | VLE SS CONSOLATA | 036040-C001801-001 | 036040-Q000054-001 | ARMATURA CHIUSA | A BRACCIO | VAPORI SODIO ALTA PRESSIONE | 100 | 1 | SI | ADEGUATO | SI | TRIFASE | CAVO SU FUNE | IMPIANTO IP INDIPENDENTE | NON PRESENTE | (ARMATURE NON SPEC.) | Enel Sole | 8,00 | AUTOCESTELLO | NO | 6
Vapori sodio alta pressione W 1x100 | VLE SS CONSOLATA | 036040-C001802-001 | 036040-Q000054-001 | ARMATURA CHIUSA | A BRACCIO | VAPORI SODIO ALTA PRESSIONE | 100 | 1 | SI | ADEGUATO | SI | TRIFASE | CAVO SU FUNE | IMPIANTO IP INDIPENDENTE | NON PRESENTE | (ARMATURE NON SPEC.) | Enel Sole | 8,00 | AUTOCESTELLO | NO | 6
Vapori sodio alta pressione W 1x100 | VLE ARIOSTO | 036040-C001803-001 | 036040-Q000054-001 | ARMATURA CHIUSA | A BRACCIO | VAPORI SODIO ALTA PRESSIONE | 100 | 1 | SI | ADEGUATO | SI | TRIFASE | CAVO SU FUNE | IMPIANTO IP INDIPENDENTE | NON PRESENTE | (ARMATURE NON SPEC.) | Enel Sole | 8,50 | AUTOCESTELLO | NO | 6
Vapori sodio alta pressione W 1x100 | VLE ARIOSTO | 036040-C001804-001 | 036040-Q000054-001 | ARMATURA CHIUSA | A BRACCIO | VAPORI SODIO ALTA PRESSIONE | 100 | 1 | SI | ADEGUATO | SI | TRIFASE | CAVO SU FUNE | IMPIANTO IP INDIPENDENTE | NON PRESENTE | (ARMATURE NON SPEC.) | Enel Sole | 8,50 | AUTOCESTELLO | NO | 6
Vapori sodio alta pressione W 1x100 | VLE ARIOSTO | 036040-C001805-001 | 036040-Q000054-001 | ARMATURA CHIUSA | A BRACCIO | VAPORI SODIO ALTA PRESSIONE | 100 | 1 | SI | ADEGUATO | SI | TRIFASE | CAVO SU FUNE | IMPIANTO IP INDIPENDENTE | NON PRESENTE | (ARMATURE NON SPEC.) | Enel Sole | 8,50 | AUTOCESTELLO | NO | 6
Vapori sodio alta pressione W 1x100 | VLE ARIOSTO | 036040-C001806-001 | 036040-Q000054-001 | ARMATURA CHIUSA | A BRACCIO | VAPORI SODIO ALTA PRESSIONE | 100 | 1 | SI | ADEGUATO | SI | TRIFASE | CAVO SU FUNE | IMPIANTO IP INDIPENDENTE | NON PRESENTE | (ARMATURE NON SPEC.) | Enel Sole | 8,50 | AUTOCESTELLO | NO | 6
Vapori sodio alta pressione W 1x100 | VLE ARIOSTO | 036040-C001807-001 | 036040-Q000054-001 | ARMATURA CHIUSA | A BRACCIO | VAPORI SODIO ALTA PRESSIONE | 100 | 1 | SI | ADEGUATO | SI | TRIFASE | CAVO SU FUNE | IMPIANTO IP INDIPENDENTE | NON PRESENTE | (ARMATURE NON SPEC.) | Enel Sole | 8,50 | AUTOCESTELLO | NO | 6
Vapori sodio alta pressione W 1x100 | VLE ARIOSTO | 036040-C001808-001 | 036040-Q000054-001 | ARMATURA CHIUSA | A BRACCIO | VAPORI SODIO ALTA PRESSIONE | 100 | 1 | SI | ADEGUATO | SI | TRIFASE | CAVO SU FUNE | IMPIANTO IP INDIPENDENTE | NON PRESENTE | (ARMATURE NON SPEC.) | Enel Sole | 8,50 | AUTOCESTELLO | NO | 6
Vapori sodio alta pressione W 1x100 | VLE ARIOSTO | 036040-C001809-001 | 036040-Q000054-001 | ARMATURA CHIUSA | A BRACCIO | VAPORI SODIO ALTA PRESSIONE | 100 | 1 | SI | ADEGUATO | SI | TRIFASE | CAVO SU FUNE | IMPIANTO IP INDIPENDENTE | NON PRESENTE | (ARMATURE NON SPEC.) | Enel Sole | 8,50 | AUTOCESTELLO | NO | 6
Vapori sodio alta pressione W 1x100 | VLE ARIOSTO | 036040-C001810-001 | 036040-Q000054-001 | ARMATURA CHIUSA | A BRACCIO | VAPORI SODIO ALTA PRESSIONE | 100 | 1 | SI | ADEGUATO | SI | TRIFASE | CAVO SU FUNE | IMPIANTO IP INDIPENDENTE | NON PRESENTE | (ARMATURE NON SPEC.) | Enel Sole | 8,50 | AUTOCESTELLO | NO | 6
Vapori sodio alta pressione W 1x100 | VLE ARIOSTO | 036040-C001811-001 | 036040-Q000054-001 | ARMATURA CHIUSA | A BRACCIO | VAPORI SODIO ALTA PRESSIONE | 100 | 1 | SI | ADEGUATO | SI | TRIFASE | CAVO SU FUNE | IMPIANTO IP INDIPENDENTE | NON PRESENTE | (ARMATURE NON SPEC.) | Enel Sole | 8,50 | AUTOCESTELLO | NO | 6
Vapori sodio alta pressione W 1x100 | VIA S POLO | 036040-C001812-001 | 036040-Q000054-001 | ARMATURA CHIUSA | A BRACCIO | VAPORI SODIO ALTA PRESSIONE | 100 | 1 | SI | ADEGUATO | SI | MONOFASE | CAVO PRECORDATO | IMPIANTO IP INDIPENDENTE | NON PRESENTE | (ARMATURE NON SPEC.) | Enel Sole | 8,50 | AUTOCESTELLO | NO | 10
Vapori sodio alta pressione W 1x100 | VIA S POLO | 036040-C001813-001 | 036040-Q000054-001 | ARMATURA CHIUSA | A BRACCIO | VAPORI SODIO ALTA PRESSIONE | 100 | 1 | SI | ADEGUATO | SI | MONOFASE | CAVO PRECORDATO | IMPIANTO IP INDIPENDENTE | NON PRESENTE | (ARMATURE NON SPEC.) | Enel Sole | 8,50 | AUTOCESTELLO | NO | 10
Vapori sodio alta pressione W 1x100 | VLE VIRGILIO | 036040-C001814-001 | 036040-Q000054-001 | ARMATURA CHIUSA | A BRACCIO | VAPORI SODIO ALTA PRESSIONE | 100 | 1 | SI | ADEGUATO | SI | MONOFASE | CAVO SU FUNE | IMPIANTO IP INDIPENDENTE | NON PRESENTE | (ARMATURE NON SPEC.) | Enel Sole | 8,50 | AUTOCESTELLO | NO | 6
Vapori sodio alta pressione W 1x100 | VLE VIRGILIO | 036040-C001815-001 | 036040-Q000054-001 | ARMATURA CHIUSA | A BRACCIO | VAPORI SODIO ALTA PRESSIONE | 100 | 1 | SI | ADEGUATO | SI | MONOFASE | CAVO SU FUNE | IMPIANTO IP INDIPENDENTE | NON PRESENTE | (ARMATURE NON SPEC.) | Enel Sole | 8,50 | AUTOCESTELLO | NO | 6
Vapori sodio alta pressione W 1x100 | VLE TASSO | 036040-C001816-001 | 036040-Q000054-001 | ARMATURA CHIUSA | A BRACCIO | VAPORI SODIO ALTA PRESSIONE | 100 | 1 | SI | ADEGUATO | SI | MONOFASE | CAVO SU FUNE | IMPIANTO IP INDIPENDENTE | NON PRESENTE | (ARMATURE NON SPEC.) | Enel Sole | 8,50 | AUTOCESTELLO | NO | 6
Vapori sodio alta pressione W 1x100 | VLE TASSO | 036040-C001817-001 | 036040-Q000054-001 | ARMATURA CHIUSA | A BRACCIO | VAPORI SODIO ALTA PRESSIONE | 100 | 1 | SI | ADEGUATO | SI | MONOFASE | CAVO SU FUNE | IMPIANTO IP INDIPENDENTE | NON PRESENTE | (ARMATURE NON SPEC.) | Enel Sole | 8,50 | AUTOCESTELLO | NO | 6
Vapori sodio alta pressione W 1x100 | VLE TASSO | 036040-C001818-001 | 036040-Q000054-001 | ARMATURA CHIUSA | A BRACCIO | VAPORI SODIO ALTA PRESSIONE | 100 | 1 | SI | ADEGUATO | SI | MONOFASE | CAVO SU FUNE | IMPIANTO IP INDIPENDENTE | NON PRESENTE | (ARMATURE NON SPEC.) | Enel Sole | 8,50 | AUTOCESTELLO | NO | 6
Vapori sodio alta pressione W 1x100 | VIA DE SANCTIS | 036040-C001819-001 | 036040-Q000050-001 | ARREDO URBANO | TESTA PALO | VAPORI SODIO ALTA PRESSIONE | 100 | 1 | SI | ADEGUATO | SI | MONOFASE | CAVO INTERRATO | IMPIANTO IP INDIPENDENTE | NON PRESENTE | (ARMATURE NON SPEC.) | Enel Sole | 4,00 | AUTOCESTELLO | NO | 6
Vapori sodio alta pressione W 1x100 | VIA DE SANCTIS | 036040-C001820-001 | 036040-Q000050-001 | ARREDO URBANO | TESTA PALO | VAPORI SODIO ALTA PRESSIONE | 100 | 1 | SI | ADEGUATO | SI | MONOFASE | CAVO INTERRATO | IMPIANTO IP INDIPENDENTE | NON PRESENTE | (ARMATURE NON SPEC.) | Enel Sole | 4,00 | AUTOCESTELLO | NO | 6
Vapori sodio alta pressione W 1x100 | VIA DE SANCTIS | 036040-C001821-001 | 036040-Q000050-001 | ARREDO URBANO | TESTA PALO | VAPORI SODIO ALTA PRESSIONE | 100 | 1 | SI | ADEGUATO | SI | MONOFASE | CAVO INTERRATO | IMPIANTO IP INDIPENDENTE | NON PRESENTE | (ARMATURE NON SPEC.) | Enel Sole | 4,00 | AUTOCESTELLO | NO | 6
Vapori sodio alta pressione W 1x100 | VIA DE SANCTIS | 036040-C001822-001 | 036040-Q000050-001 | ARREDO URBANO | TESTA PALO | VAPORI SODIO ALTA PRESSIONE | 100 | 1 | SI | ADEGUATO | SI | MONOFASE | CAVO INTERRATO | IMPIANTO IP INDIPENDENTE | NON PRESENTE | (ARMATURE NON SPEC.) | Enel Sole | 4,00 | AUTOCESTELLO | NO | 6
Vapori sodio alta pressione W 1x100 | VIA DE SANCTIS | 036040-C001823-001 | 036040-Q000050-001 | ARREDO URBANO | TESTA PALO | VAPORI SODIO ALTA PRESSIONE | 100 | 1 | SI | ADEGUATO | SI | MONOFASE | CAVO INTERRATO | IMPIANTO IP INDIPENDENTE | NON PRESENTE | (ARMATURE NON SPEC.) | Enel Sole | 4,00 | AUTOCESTELLO | NO | 6
Vapori sodio alta pressione W 1x100 | VIA DE SANCTIS | 036040-C001824-001 | 036040-Q000050-001 | ARREDO URBANO | TESTA PALO | VAPORI SODIO ALTA PRESSIONE | 100 | 1 | SI | ADEGUATO | SI | MONOFASE | CAVO INTERRATO | IMPIANTO IP INDIPENDENTE | NON PRESENTE | (ARMATURE NON SPEC.) | Enel Sole | 4,00 | AUTOCESTELLO | NO | 6
Vapori sodio alta pressione W 1x100 | VLE PETRARCA | 036040-C001825-001 | 036040-Q000050-001 | ARMATURA CHIUSA | A BRACCIO | VAPORI SODIO ALTA PRESSIONE | 100 | 1 | SI | ADEGUATO | SI | MONOFASE | CAVO SU FUNE | IMPIANTO IP INDIPENDENTE | NON PRESENTE | (ARMATURE NON SPEC.) | Enel Sole | 8,50 | AUTOCESTELLO | NO | 6
Vapori sodio alta pressione W 1x100 | VLE PETRARCA | 036040-C001826-001 | 036040-Q000050-001 | ARMATURA CHIUSA | A BRACCIO | VAPORI SODIO ALTA PRESSIONE | 100 | 1 | SI | ADEGUATO | SI | MONOFASE | CAVO SU FUNE | IMPIANTO IP INDIPENDENTE | NON PRESENTE | (ARMATURE NON SPEC.) | Enel Sole | 8,50 | AUTOCESTELLO | NO | 6
Vapori sodio alta pressione W 1x100 | VLE PETRARCA | 036040-C001827-001 | 036040-Q000050-001 | ARMATURA CHIUSA | A BRACCIO | VAPORI SODIO ALTA PRESSIONE | 100 | 1 | SI | ADEGUATO | SI | MONOFASE | CAVO SU FUNE | IMPIANTO IP INDIPENDENTE | NON PRESENTE | (ARMATURE NON SPEC.) | Enel Sole | 8,50 | AUTOCESTELLO | NO | 6
Vapori sodio alta pressione W 1x100 | VLE PETRARCA | 036040-C001828-001 | 036040-Q000050-001 | ARMATURA CHIUSA | A BRACCIO | VAPORI SODIO ALTA PRESSIONE | 100 | 1 | SI | ADEGUATO | SI | MONOFASE | CAVO SU FUNE | IMPIANTO IP INDIPENDENTE | NON PRESENTE | (ARMATURE NON SPEC.) | Enel Sole | 8,50 | AUTOCESTELLO | NO | 6
Vapori sodio alta pressione W 1x100 | VLE PETRARCA | 036040-C001829-001 | 036040-Q000050-001 | ARMATURA CHIUSA | A BRACCIO | VAPORI SODIO ALTA PRESSIONE | 100 | 1 | SI | ADEGUATO | SI | MONOFASE | CAVO SU FUNE | IMPIANTO IP INDIPENDENTE | NON PRESENTE | (ARMATURE NON SPEC.) | Enel Sole | 8,50 | AUTOCESTELLO | NO | 6
Vapori sodio alta pressione W 1x100 | VLE VERGA | 036040-C001830-001 | 036040-Q000050-001 | ARMATURA CHIUSA | A BRACCIO | VAPORI SODIO ALTA PRESSIONE | 100 | 1 | SI | ADEGUATO | SI | MONOFASE | CAVO SU FUNE | IMPIANTO IP INDIPENDENTE | NON PRESENTE | (ARMATURE NON SPEC.) | Enel Sole | 8,50 | AUTOCESTELLO | NO | 6
Vapori sodio alta pressione W 1x100 | VLE VERGA | 036040-C001831-001 | 036040-Q000050-001 | ARMATURA CHIUSA | A BRACCIO | VAPORI SODIO ALTA PRESSIONE | 100 | 1 | SI | ADEGUATO | SI | MONOFASE | CAVO SU FUNE | IMPIANTO IP INDIPENDENTE | NON PRESENTE | (ARMATURE NON SPEC.) | Enel Sole | 8,50 | AUTOCESTELLO | NO | 6
Vapori sodio alta pressione W 1x100 | VLE VERGA | 036040-C001832-001 | 036040-Q000050-001 | ARMATURA CHIUSA | A BRACCIO | VAPORI SODIO ALTA PRESSIONE | 100 | 1 | SI | ADEGUATO | SI | MONOFASE | CAVO SU FUNE | IMPIANTO IP INDIPENDENTE | NON PRESENTE | (ARMATURE NON SPEC.) | Enel Sole | 8,50 | AUTOCESTELLO | NO | 6
Vapori sodio alta pressione W 1x100 | VLE VERGA | 036040-C001833-001 | 036040-Q000050-001 | ARMATURA CHIUSA | A BRACCIO | VAPORI SODIO ALTA PRESSIONE | 100 | 1 | SI | ADEGUATO | SI | MONOFASE | CAVO SU FUNE | IMPIANTO IP INDIPENDENTE | NON PRESENTE | (ARMATURE NON SPEC.) | Enel Sole | 8,50 | AUTOCESTELLO | NO | 6
Vapori sodio alta pressione W 1x100 | VLE VERGA | 036040-C001834-001 | 036040-Q000050-001 | ARMATURA CHIUSA | A BRACCIO | VAPORI SODIO ALTA PRESSIONE | 100 | 1 | SI | ADEGUATO | SI | MONOFASE | CAVO SU FUNE | IMPIANTO IP INDIPENDENTE | NON PRESENTE | (ARMATURE NON SPEC.) | Enel Sole | 8,50 | AUTOCESTELLO | NO | 6
Vapori sodio alta pressione W 1x100 | VLE NEGRI ADA | 036040-C001835-001 | 036040-Q000050-001 | ARMATURA CHIUSA | A BRACCIO | VAPORI SODIO ALTA PRESSIONE | 100 | 1 | SI | ADEGUATO | SI | MONOFASE | CAVO SU FUNE | IMPIANTO IP INDIPENDENTE | NON PRESENTE | (ARMATURE NON SPEC.) | Enel Sole | 10,00 | AUTOCESTELLO | NO | 6
Vapori sodio alta pressione W 1x100 | VLE NEGRI ADA | 036040-C001836-001 | 036040-Q000050-001 | ARMATURA CHIUSA | A BRACCIO | VAPORI SODIO ALTA PRESSIONE | 100 | 1 | SI | ADEGUATO | SI | MONOFASE | CAVO SU FUNE | IMPIANTO IP INDIPENDENTE | NON PRESENTE | (ARMATURE NON SPEC.) | Enel Sole | 8,50 | AUTOCESTELLO | NO | 6
Vapori sodio alta pressione W 1x100 | VLE PIRANDELLO | 036040-C001837-001 | 036040-Q000050-001 | ARMATURA CHIUSA | A BRACCIO | VAPORI SODIO ALTA PRESSIONE | 100 | 1 | SI | ADEGUATO | SI | MONOFASE | CAVO SU FUNE | IMPIANTO IP INDIPENDENTE | NON PRESENTE | (ARMATURE NON SPEC.) | Enel Sole | 8,50 | AUTOCESTELLO | NO | 6
Vapori sodio alta pressione W 1x100 | VLE PIRANDELLO | 036040-C001838-001 | 036040-Q000050-001 | ARMATURA CHIUSA | A BRACCIO | VAPORI SODIO ALTA PRESSIONE | 100 | 1 | SI | ADEGUATO | SI | MONOFASE | CAVO SU FUNE | IMPIANTO IP INDIPENDENTE | NON PRESENTE | (ARMATURE NON SPEC.) | Enel Sole | 8,00 | AUTOCESTELLO | NO | 6
Vapori sodio alta pressione W 1x100 | VLE PIRANDELLO | 036040-C001839-001 | 036040-Q000050-001 | ARMATURA CHIUSA | A BRACCIO | VAPORI SODIO ALTA PRESSIONE | 100 | 1 | SI | ADEGUATO | SI | MONOFASE | CAVO SU FUNE | IMPIANTO IP INDIPENDENTE | NON PRESENTE | (ARMATURE NON SPEC.) | Enel Sole | 8,00 | AUTOCESTELLO | NO | 6
Vapori sodio alta pressione W 1x100 | VLE PIRANDELLO | 036040-C001840-001 | 036040-Q000050-001 | ARMATURA CHIUSA | A BRACCIO | VAPORI SODIO ALTA PRESSIONE | 100 | 1 | SI | ADEGUATO | SI | MONOFASE | CAVO SU FUNE | IMPIANTO IP INDIPENDENTE | NON PRESENTE | (ARMATURE NON SPEC.) | Enel Sole | 8,00 | AUTOCESTELLO | NO | 6
Vapori sodio alta pressione W 1x100 | VLE PIRANDELLO | 036040-C001841-001 | 036040-Q000050-001 | ARMATURA CHIUSA | A BRACCIO | VAPORI SODIO ALTA PRESSIONE | 100 | 1 | SI | ADEGUATO | SI | MONOFASE | CAVO SU FUNE | IMPIANTO IP INDIPENDENTE | NON PRESENTE | (ARMATURE NON SPEC.) | Enel Sole | 8,00 | AUTOCESTELLO | NO | 6
Vapori sodio alta pressione W 1x100 | VLE PIRANDELLO | 036040-C001842-001 | 036040-Q000050-001 | ARMATURA CHIUSA | A BRACCIO | VAPORI SODIO ALTA PRESSIONE | 100 | 1 | SI | ADEGUATO | SI | MONOFASE | CAVO SU FUNE | IMPIANTO IP INDIPENDENTE | NON PRESENTE | (ARMATURE NON SPEC.) | Enel Sole | 8,00 | AUTOCESTELLO | NO | 6
Vapori sodio alta pressione W 1x100 | VLE PIRANDELLO | 036040-C001843-001 | 036040-Q000050-001 | ARMATURA CHIUSA | A BRACCIO | VAPORI SODIO ALTA PRESSIONE | 100 | 1 | SI | ADEGUATO | SI | MONOFASE | CAVO SU FUNE | IMPIANTO IP INDIPENDENTE | NON PRESENTE | (ARMATURE NON SPEC.) | Enel Sole | 8,00 | AUTOCESTELLO | NO | 6
Vapori sodio alta pressione W 1x100 | VLE PIRANDELLO | 036040-C001844-001 | 036040-Q000050-001 | ARMATURA CHIUSA | A BRACCIO | VAPORI SODIO ALTA PRESSIONE | 100 | 1 | SI | ADEGUATO | SI | MONOFASE | CAVO SU FUNE | IMPIANTO IP INDIPENDENTE | NON PRESENTE | (ARMATURE NON SPEC.) | Enel Sole | 8,00 | AUTOCESTELLO | NO | 6
Vapori sodio alta pressione W 1x100 | VLE TASSO | 036040-C001845-001 | 036040-Q000050-001 | ARMATURA CHIUSA | A BRACCIO | VAPORI SODIO ALTA PRESSIONE | 100 | 1 | SI | ADEGUATO | SI | MONOFASE | CAVO SU FUNE | IMPIANTO IP INDIPENDENTE | NON PRESENTE | (ARMATURE NON SPEC.) | Enel Sole | 8,50 | AUTOCESTELLO | NO | 6
Vapori sodio alta pressione W 1x100 | VLE DELEDDA | 036040-C001846-001 | 036040-Q000050-001 | ARMATURA CHIUSA | A BRACCIO | VAPORI SODIO ALTA PRESSIONE | 100 | 1 | SI | ADEGUATO | SI | MONOFASE | CAVO SU FUNE | IMPIANTO IP INDIPENDENTE | NON PRESENTE | (ARMATURE NON SPEC.) | Enel Sole | 8,50 | AUTOCESTELLO | NO | 6
Vapori sodio alta pressione W 1x100 | VLE DELEDDA | 036040-C001847-001 | 036040-Q000050-001 | ARMATURA CHIUSA | A BRACCIO | VAPORI SODIO ALTA PRESSIONE | 100 | 1 | SI | ADEGUATO | SI | MONOFASE | CAVO SU FUNE | IMPIANTO IP INDIPENDENTE | NON PRESENTE | (ARMATURE NON SPEC.) | Enel Sole | 8,50 | AUTOCESTELLO | NO | 6
Vapori sodio alta pressione W 1x100 | VLE DELEDDA | 036040-C001848-001 | 036040-Q000050-001 | ARMATURA CHIUSA | A BRACCIO | VAPORI SODIO ALTA PRESSIONE | 100 | 1 | SI | ADEGUATO | SI | MONOFASE | CAVO SU FUNE | IMPIANTO IP INDIPENDENTE | NON PRESENTE | (ARMATURE NON SPEC.) | Enel Sole | 8,50 | AUTOCESTELLO | NO | 6
Vapori sodio alta pressione W 1x100 | VLE DELEDDA | 036040-C001849-001 | 036040-Q000050-001 | ARMATURA CHIUSA | A BRACCIO | VAPORI SODIO ALTA PRESSIONE | 100 | 1 | SI | ADEGUATO | SI | MONOFASE | CAVO SU FUNE | IMPIANTO IP INDIPENDENTE | NON PRESENTE | (ARMATURE NON SPEC.) | Enel Sole | 8,50 | AUTOCESTELLO | NO | 6
Vapori sodio alta pressione W 1x100 | VLE DELEDDA | 036040-C001850-001 | 036040-Q000050-001 | ARMATURA CHIUSA | A BRACCIO | VAPORI SODIO ALTA PRESSIONE | 100 | 1 | SI | ADEGUATO | SI | MONOFASE | CAVO SU FUNE | IMPIANTO IP INDIPENDENTE | NON PRESENTE | (ARMATURE NON SPEC.) | Enel Sole | 8,50 | AUTOCESTELLO | NO | 6
Vapori sodio alta pressione W 1x100 | VLE DELEDDA | 036040-C001851-001 | 036040-Q000050-001 | ARMATURA CHIUSA | A BRACCIO | VAPORI SODIO ALTA PRESSIONE | 100 | 1 | SI | ADEGUATO | SI | MONOFASE | CAVO SU FUNE | IMPIANTO IP INDIPENDENTE | NON PRESENTE | (ARMATURE NON SPEC.) | Enel Sole | 8,50 | AUTOCESTELLO | NO | 6
Vapori sodio alta pressione W 1x100 | VLE DELEDDA | 036040-C001852-001 | 036040-Q000050-001 | ARMATURA CHIUSA | A BRACCIO | VAPORI SODIO ALTA PRESSIONE | 100 | 1 | SI | ADEGUATO | SI | MONOFASE | CAVO SU FUNE | IMPIANTO IP INDIPENDENTE | NON PRESENTE | (ARMATURE NON SPEC.) | Enel Sole | 8,50 | AUTOCESTELLO | NO | 6
Vapori sodio alta pressione W 1x100 | VLE NEGRI ADA | 036040-C001853-001 | 036040-Q000050-001 | ARMATURA CHIUSA | A BRACCIO | VAPORI SODIO ALTA PRESSIONE | 100 | 1 | SI | ADEGUATO | SI | TRIFASE | CAVO SU FUNE | IMPIANTO IP INDIPENDENTE | NON PRESENTE | (ARMATURE NON SPEC.) | Enel Sole | 8,50 | AUTOCESTELLO | NO | 6
Vapori sodio alta pressione W 1x100 | VLE NEGRI ADA | 036040-C001854-001 | 036040-Q000050-001 | ARMATURA CHIUSA | A BRACCIO | VAPORI SODIO ALTA PRESSIONE | 100 | 1 | SI | ADEGUATO | SI | TRIFASE | CAVO SU FUNE | IMPIANTO IP INDIPENDENTE | NON PRESENTE | (ARMATURE NON SPEC.) | Enel Sole | 8,50 | AUTOCESTELLO | NO | 6
Vapori sodio alta pressione W 1x100 | VLE NEGRI ADA | 036040-C001855-001 | 036040-Q000050-001 | ARMATURA CHIUSA | A BRACCIO | VAPORI SODIO ALTA PRESSIONE | 100 | 1 | SI | ADEGUATO | SI | TRIFASE | CAVO SU FUNE | IMPIANTO IP INDIPENDENTE | NON PRESENTE | (ARMATURE NON SPEC.) | Enel Sole | 8,50 | AUTOCESTELLO | NO | 6
Vapori sodio alta pressione W 1x100 | VLE NEGRI ADA | 036040-C001856-001 | 036040-Q000050-001 | ARMATURA CHIUSA | A BRACCIO | VAPORI SODIO ALTA PRESSIONE | 100 | 1 | SI | ADEGUATO | SI | TRIFASE | CAVO SU FUNE | IMPIANTO IP INDIPENDENTE | NON PRESENTE | (ARMATURE NON SPEC.) | Enel Sole | 8,50 | AUTOCESTELLO | NO | 6
Vapori sodio alta pressione W 1x100 | VLE SETTEMBRINI | 036040-C001857-001 | 036040-Q000050-001 | ARMATURA CHIUSA | A BRACCIO | VAPORI SODIO ALTA PRESSIONE | 100 | 1 | SI | ADEGUATO | SI | TRIFASE | CAVO SU FUNE | IMPIANTO IP INDIPENDENTE | NON PRESENTE | (ARMATURE NON SPEC.) | Enel Sole | 8,50 | AUTOCESTELLO | NO | 6
Vapori sodio alta pressione W 1x100 | VLE SETTEMBRINI | 036040-C001858-001 | 036040-Q000050-001 | ARMATURA CHIUSA | A BRACCIO | VAPORI SODIO ALTA PRESSIONE | 100 | 1 | SI | ADEGUATO | SI | TRIFASE | CAVO SU FUNE | IMPIANTO IP INDIPENDENTE | NON PRESENTE | (ARMATURE NON SPEC.) | Enel Sole | 8,50 | AUTOCESTELLO | NO | 6
Vapori sodio alta pressione W 1x100 | VLE SETTEMBRINI | 036040-C001859-001 | 036040-Q000050-001 | ARMATURA CHIUSA | A BRACCIO | VAPORI SODIO ALTA PRESSIONE | 100 | 1 | SI | ADEGUATO | SI | TRIFASE | CAVO SU FUNE | IMPIANTO IP INDIPENDENTE | NON PRESENTE | (ARMATURE NON SPEC.) | Enel Sole | 8,50 | AUTOCESTELLO | NO | 6
Vapori sodio alta pressione W 1x100 | VLE SETTEMBRINI | 036040-C001860-001 | 036040-Q000050-001 | ARMATURA CHIUSA | A BRACCIO | VAPORI SODIO ALTA PRESSIONE | 100 | 1 | SI | ADEGUATO | SI | TRIFASE | CAVO SU FUNE | IMPIANTO IP INDIPENDENTE | NON PRESENTE | (ARMATURE NON SPEC.) | Enel Sole | 8,50 | AUTOCESTELLO | NO | 6
Vapori sodio alta pressione W 1x100 | VLE SETTEMBRINI | 036040-C001861-001 | 036040-Q000050-001 | ARMATURA CHIUSA | A BRACCIO | VAPORI SODIO ALTA PRESSIONE | 100 | 1 | SI | ADEGUATO | SI | TRIFASE | CAVO SU FUNE | IMPIANTO IP INDIPENDENTE | NON PRESENTE | (ARMATURE NON SPEC.) | Enel Sole | 8,50 | AUTOCESTELLO | NO | 6
Vapori sodio alta pressione W 1x100 | VLE SETTEMBRINI | 036040-C001862-001 | 036040-Q000050-001 | ARMATURA CHIUSA | A BRACCIO | VAPORI SODIO ALTA PRESSIONE | 100 | 1 | SI | ADEGUATO | SI | TRIFASE | CAVO SU FUNE | IMPIANTO IP INDIPENDENTE | NON PRESENTE | (ARMATURE NON SPEC.) | Enel Sole | 8,50 | AUTOCESTELLO | NO | 6
Vapori sodio alta pressione W 1x100 | VLE TASSO | 036040-C001863-001 | 036040-Q000050-001 | ARMATURA CHIUSA | A BRACCIO | VAPORI SODIO ALTA PRESSIONE | 100 | 1 | SI | ADEGUATO | SI | TRIFASE | CAVO SU FUNE | IMPIANTO IP INDIPENDENTE | NON PRESENTE | (ARMATURE NON SPEC.) | Enel Sole | 8,50 | AUTOCESTELLO | NO | 6
Vapori sodio alta pressione W 1x100 | VLE TASSO | 036040-C001864-001 | 036040-Q000050-001 | ARMATURA CHIUSA | A BRACCIO | VAPORI SODIO ALTA PRESSIONE | 100 | 1 | SI | ADEGUATO | SI | TRIFASE | CAVO SU FUNE | IMPIANTO IP INDIPENDENTE | NON PRESENTE | (ARMATURE NON SPEC.) | Enel Sole | 8,50 | AUTOCESTELLO | NO | 6
Vapori sodio alta pressione W 1x100 | VLE TASSO | 036040-C001865-001 | 036040-Q000050-001 | ARMATURA CHIUSA | A BRACCIO | VAPORI SODIO ALTA PRESSIONE | 100 | 1 | SI | ADEGUATO | SI | TRIFASE | CAVO SU FUNE | IMPIANTO IP INDIPENDENTE | NON PRESENTE | (ARMATURE NON SPEC.) | Enel Sole | 8,50 | AUTOCESTELLO | NO | 6
Vapori sodio alta pressione W 1x100 | VLE TASSO | 036040-C001866-001 | 036040-Q000050-001 | ARMATURA CHIUSA | A BRACCIO | VAPORI SODIO ALTA PRESSIONE | 100 | 1 | SI | ADEGUATO | SI | TRIFASE | CAVO SU FUNE | IMPIANTO IP INDIPENDENTE | NON PRESENTE | (ARMATURE NON SPEC.) | Enel Sole | 8,50 | AUTOCESTELLO | NO | 6
Vapori sodio alta pressione W 1x100 | VLE TASSO | 036040-C001867-001 | 036040-Q000050-001 | ARMATURA CHIUSA | A BRACCIO | VAPORI SODIO ALTA PRESSIONE | 100 | 1 | SI | ADEGUATO | SI | MONOFASE | CAVO SU FUNE | IMPIANTO IP INDIPENDENTE | NON PRESENTE | (ARMATURE NON SPEC.) | Enel Sole | 8,50 | AUTOCESTELLO | NO | 6
Vapori sodio alta pressione W 1x100 | VLE FOGAZZARO | 036040-C001868-001 | 036040-Q000050-001 | ARMATURA CHIUSA | A BRACCIO | VAPORI SODIO ALTA PRESSIONE | 100 | 1 | SI | ADEGUATO | SI | MONOFASE | CAVO SU FUNE | IMPIANTO IP INDIPENDENTE | NON PRESENTE | (ARMATURE NON SPEC.) | Enel Sole | 8,50 | AUTOCESTELLO | NO | 6
Vapori sodio alta pressione W 1x100 | VLE FOGAZZARO | 036040-C001869-001 | 036040-Q000050-001 | ARMATURA CHIUSA | A BRACCIO | VAPORI SODIO ALTA PRESSIONE | 100 | 1 | SI | ADEGUATO | SI | MONOFASE | CAVO SU FUNE | IMPIANTO IP INDIPENDENTE | NON PRESENTE | (ARMATURE NON SPEC.) | Enel Sole | 8,50 | AUTOCESTELLO | NO | 6
Vapori sodio alta pressione W 1x100 | VLE FOGAZZARO | 036040-C001870-001 | 036040-Q000050-001 | ARMATURA CHIUSA | A BRACCIO | VAPORI SODIO ALTA PRESSIONE | 100 | 1 | SI | ADEGUATO | SI | TRIFASE | CAVO SU FUNE | IMPIANTO IP INDIPENDENTE | NON PRESENTE | (ARMATURE NON SPEC.) | Enel Sole | 8,50 | AUTOCESTELLO | NO | 6
Vapori sodio alta pressione W 1x100 | VLE FOGAZZARO | 036040-C001871-001 | 036040-Q000050-001 | ARMATURA CHIUSA | A BRACCIO | VAPORI SODIO ALTA PRESSIONE | 100 | 1 | SI | ADEGUATO | SI | TRIFASE | CAVO SU FUNE | IMPIANTO IP INDIPENDENTE | NON PRESENTE | (ARMATURE NON SPEC.) | Enel Sole | 8,50 | AUTOCESTELLO | NO | 6
Vapori sodio alta pressione W 1x100 | VLE FOGAZZARO | 036040-C001872-001 | 036040-Q000050-001 | ARMATURA CHIUSA | A BRACCIO | VAPORI SODIO ALTA PRESSIONE | 100 | 1 | SI | ADEGUATO | SI | TRIFASE | CAVO SU FUNE | IMPIANTO IP INDIPENDENTE | NON PRESENTE | (ARMATURE NON SPEC.) | Enel Sole | 8,50 | AUTOCESTELLO | NO | 6
Vapori sodio alta pressione W 1x100 | VLE NEGRI ADA | 036040-C001873-001 | 036040-Q000050-001 | ARMATURA CHIUSA | A BRACCIO | VAPORI SODIO ALTA PRESSIONE | 100 | 1 | SI | ADEGUATO | SI | MONOFASE | CAVO SU FUNE | IMPIANTO IP INDIPENDENTE | NON PRESENTE | (ARMATURE NON SPEC.) | Enel Sole | 8,50 | AUTOCESTELLO | NO | 6
Vapori sodio alta pressione W 1x100 | VLE NEGRI ADA | 036040-C001874-001 | 036040-Q000050-001 | ARMATURA CHIUSA | A BRACCIO | VAPORI SODIO ALTA PRESSIONE | 100 | 1 | SI | ADEGUATO | SI | MONOFASE | CAVO SU FUNE | IMPIANTO IP INDIPENDENTE | NON PRESENTE | (ARMATURE NON SPEC.) | Enel Sole | 8,50 | AUTOCESTELLO | NO | 6
Vapori sodio alta pressione W 1x100 | VIA POLO | 036040-C001877-001 | 036040-Q000000-000 | ARMATURA CHIUSA | A BRACCIO | VAPORI SODIO ALTA PRESSIONE | 100 | 1 | SI | ADEGUATO | SI | MONOFASE | CAVO SU FUNE | PROMISCUITA` DI CIRCUITI | CAVO PRECORDATO | (ARMATURE NON SPEC.) | Comune | 8,00 | AUTOCESTELLO | SI | 10
Vapori sodio alta pressione W 1x100 | VIA ALBINONI | 036040-C001878-001 | 036040-Q000051-001 | ARMATURA CHIUSA | A BRACCIO | VAPORI SODIO ALTA PRESSIONE | 100 | 1 | SI | ADEGUATO | SI | MONOFASE | CAVO SU FUNE | IMPIANTO IP INDIPENDENTE | NON PRESENTE | (ARMATURE NON SPEC.) | Enel Sole | 8,50 | AUTOCESTELLO | NO | 6
Vapori sodio alta pressione W 1x100 | VIA ALBINONI | 036040-C001879-001 | 036040-Q000051-001 | ARMATURA CHIUSA | A BRACCIO | VAPORI SODIO ALTA PRESSIONE | 100 | 1 | SI | ADEGUATO | SI | MONOFASE | CAVO SU FUNE | IMPIANTO IP INDIPENDENTE | NON PRESENTE | (ARMATURE NON SPEC.) | Enel Sole | 8,50 | AUTOCESTELLO | NO | 6
Vapori sodio alta pressione W 1x100 | VIA STRADELLA | 036040-C001880-001 | 036040-Q000051-001 | ARMATURA CHIUSA | A BRACCIO | VAPORI SODIO ALTA PRESSIONE | 100 | 1 | SI | ADEGUATO | SI | TRIFASE | CAVO SU FUNE | IMPIANTO IP INDIPENDENTE | NON PRESENTE | (ARMATURE NON SPEC.) | Enel Sole | 8,50 | AUTOCESTELLO | NO | 6
Vapori sodio alta pressione W 1x100 | VIA STRADELLA | 036040-C001881-001 | 036040-Q000051-001 | ARMATURA CHIUSA | A BRACCIO | VAPORI SODIO ALTA PRESSIONE | 100 | 1 | SI | ADEGUATO | SI | TRIFASE | CAVO SU FUNE | IMPIANTO IP INDIPENDENTE | NON PRESENTE | (ARMATURE NON SPEC.) | Enel Sole | 8,50 | AUTOCESTELLO | NO | 6
Vapori sodio alta pressione W 1x100 | VIA STRADELLA | 036040-C001882-001 | 036040-Q000051-001 | ARMATURA CHIUSA | A BRACCIO | VAPORI SODIO ALTA PRESSIONE | 100 | 1 | SI | ADEGUATO | SI | TRIFASE | CAVO SU FUNE | IMPIANTO IP INDIPENDENTE | NON PRESENTE | (ARMATURE NON SPEC.) | Enel Sole | 8,50 | AUTOCESTELLO | NO | 6
Vapori sodio alta pressione W 1x100 | VLE FRESCOBALDI | 036040-C001898-001 | 036040-Q000052-001 | ARMATURA CHIUSA | A BRACCIO | VAPORI SODIO ALTA PRESSIONE | 100 | 1 | SI | ADEGUATO | SI | TRIFASE | CAVO SU FUNE | IMPIANTO IP INDIPENDENTE | NON PRESENTE | (ARMATURE NON SPEC.) | Comune | 8,50 | AUTOCESTELLO | NO | 6
Vapori sodio alta pressione W 1x100 | VLE FRESCOBALDI | 036040-C001899-001 | 036040-Q000052-001 | ARMATURA CHIUSA | A BRACCIO | VAPORI SODIO ALTA PRESSIONE | 100 | 1 | SI | ADEGUATO | SI | TRIFASE | CAVO SU FUNE | IMPIANTO IP INDIPENDENTE | NON PRESENTE | (ARMATURE NON SPEC.) | Comune | 8,50 | AUTOCESTELLO | NO | 6
Vapori sodio alta pressione W 1x100 | VIA RADICI PIANO | 036040-C001900-001 | 036040-Q000011-001 | ARMATURA CHIUSA | A BRACCIO | VAPORI SODIO ALTA PRESSIONE | 100 | 1 | SI | ADEGUATO | SI | TRIFASE | CAVO SU FUNE | IMPIANTO IP INDIPENDENTE | NON PRESENTE | (ARMATURE NON SPEC.) | Enel Sole | 8,50 | AUTOCESTELLO | NO | 6
Vapori sodio alta pressione W 1x100 | VIA RENI | 036040-C001901-001 | 036040-Q000007-001 | ARMATURA CHIUSA | A BRACCIO | VAPORI SODIO ALTA PRESSIONE | 100 | 1 | SI | ADEGUATO | SI | TRIFASE | CAVO SU FUNE | IMPIANTO IP INDIPENDENTE | NON PRESENTE | (ARMATURE NON SPEC.) | Enel Sole | 8,50 | AUTOCESTELLO | NO | 6
Vapori sodio alta pressione W 1x100 | VIA RENI | 036040-C001902-001 | 036040-Q000007-001 | ARMATURA CHIUSA | A BRACCIO | VAPORI SODIO ALTA PRESSIONE | 100 | 1 | SI | ADEGUATO | SI | TRIFASE | CAVO SU FUNE | IMPIANTO IP INDIPENDENTE | NON PRESENTE | (ARMATURE NON SPEC.) | Enel Sole | 8,50 | AUTOCESTELLO | NO | 6
Vapori sodio alta pressione W 1x100 | VIA RENI | 036040-C001903-001 | 036040-Q000007-001 | ARMATURA CHIUSA | A BRACCIO | VAPORI SODIO ALTA PRESSIONE | 100 | 1 | SI | ADEGUATO | SI | TRIFASE | CAVO SU FUNE | IMPIANTO IP INDIPENDENTE | NON PRESENTE | (ARMATURE NON SPEC.) | Enel Sole | 8,50 | AUTOCESTELLO | NO | 6
Vapori sodio alta pressione W 1x100 | VIA RENI | 036040-C001904-001 | 036040-Q000007-001 | ARMATURA CHIUSA | A BRACCIO | VAPORI SODIO ALTA PRESSIONE | 100 | 1 | SI | ADEGUATO | SI | TRIFASE | CAVO SU FUNE | IMPIANTO IP INDIPENDENTE | NON PRESENTE | (ARMATURE NON SPEC.) | Enel Sole | 8,50 | AUTOCESTELLO | NO | 6
Vapori sodio alta pressione W 1x100 | VIA RENI | 036040-C001905-001 | 036040-Q000007-001 | ARMATURA CHIUSA | A BRACCIO | VAPORI SODIO ALTA PRESSIONE | 100 | 1 | SI | ADEGUATO | SI | TRIFASE | CAVO SU FUNE | IMPIANTO IP INDIPENDENTE | NON PRESENTE | (ARMATURE NON SPEC.) | Enel Sole | 8,50 | AUTOCESTELLO | NO | 6
Vapori sodio alta pressione W 1x100 | VIA BOTTICELLI | 036040-C001906-001 | 036040-Q000007-001 | ARMATURA CHIUSA | A BRACCIO | VAPORI SODIO ALTA PRESSIONE | 100 | 1 | SI | ADEGUATO | SI | TRIFASE | CAVO SU FUNE | IMPIANTO IP INDIPENDENTE | NON PRESENTE | (ARMATURE NON SPEC.) | Enel Sole | 8,50 | AUTOCESTELLO | NO | 6
Vapori sodio alta pressione W 1x150 | VIA DON MINZONI | 036040-C001913-001 | 036040-Q000055-001 | ARMATURA CHIUSA | A BRACCIO | VAPORI SODIO ALTA PRESSIONE | 150 | 1 | SI | ADEGUATO | SI | MONOFASE | CAVO SU FUNE | IMPIANTO IP INDIPENDENTE | NON PRESENTE | (ARMATURE NON SPEC.) | Comune | 7,00 | AUTOCESTELLO | SI | 6
Vapori sodio alta pressione W 1x150 | VIA DON MINZONI | 036040-C001914-001 | 036040-Q000055-001 | ARMATURA CHIUSA | A BRACCIO | VAPORI SODIO ALTA PRESSIONE | 150 | 1 | SI | ADEGUATO | SI | MONOFASE | CAVO SU FUNE | IMPIANTO IP INDIPENDENTE | NON PRESENTE | (ARMATURE NON SPEC.) | Comune | 7,00 | AUTOCESTELLO | SI | 6
Vapori sodio alta pressione W 1x150 | VIA ANCORA | 036040-C001924-001 | 036040-Q000055-001 | ARMATURA CHIUSA | A BRACCIO | VAPORI SODIO ALTA PRESSIONE | 150 | 1 | SI | ADEGUATO | SI | MONOFASE | CAVO SU FUNE | PROMISCUITA` DI CIRCUITI | CAVO SU FUNE | (ARMATURE NON SPEC.) | Comune | 8,00 | AUTOCESTELLO | NO | 6
Vapori sodio alta pressione W 1x100 | VIA BORGO VENEZIA | 036040-C001926-001 | 036040-Q000083-001 | ARMATURA CHIUSA | A BRACCIO | VAPORI SODIO ALTA PRESSIONE | 100 | 1 | SI | ADEGUATO | SI | MONOFASE | CAVO SU FUNE | IMPIANTO IP INDIPENDENTE | NON PRESENTE | (ARMATURE NON SPEC.) | Enel Sole | 8,00 | AUTOCESTELLO | NO | 6
Vapori sodio alta pressione W 1x100 | VIA BORGO VENEZIA | 036040-C001927-001 | 036040-Q000083-001 | ARMATURA CHIUSA | A BRACCIO | VAPORI SODIO ALTA PRESSIONE | 100 | 1 | SI | ADEGUATO | SI | MONOFASE | CAVO SU FUNE | IMPIANTO IP INDIPENDENTE | NON PRESENTE | (ARMATURE NON SPEC.) | Enel Sole | 8,00 | AUTOCESTELLO | NO | 6
Vapori sodio alta pressione W 1x100 | VIA BORGO VENEZIA | 036040-C001928-001 | 036040-Q000083-001 | ARMATURA CHIUSA | A BRACCIO | VAPORI SODIO ALTA PRESSIONE | 100 | 1 | SI | ADEGUATO | SI | MONOFASE | CAVO SU FUNE | IMPIANTO IP INDIPENDENTE | NON PRESENTE | (ARMATURE NON SPEC.) | Enel Sole | 8,00 | AUTOCESTELLO | NO | 6
Vapori sodio alta pressione W 1x100 | VIA BORGO VENEZIA | 036040-C001929-001 | 036040-Q000083-001 | ARMATURA CHIUSA | A BRACCIO | VAPORI SODIO ALTA PRESSIONE | 100 | 1 | SI | ADEGUATO | SI | MONOFASE | CAVO SU FUNE | IMPIANTO IP INDIPENDENTE | NON PRESENTE | (ARMATURE NON SPEC.) | Enel Sole | 8,00 | AUTOCESTELLO | NO | 6
Vapori sodio alta pressione W 1x100 | VIA BORGO VENEZIA | 036040-C001930-001 | 036040-Q000083-001 | ARMATURA CHIUSA | A BRACCIO | VAPORI SODIO ALTA PRESSIONE | 100 | 1 | SI | ADEGUATO | SI | MONOFASE | CAVO SU FUNE | IMPIANTO IP INDIPENDENTE | NON PRESENTE | (ARMATURE NON SPEC.) | Enel Sole | 8,00 | AUTOCESTELLO | NO | 6
Vapori sodio alta pressione W 1x100 | VIA BORGO VENEZIA | 036040-C001931-001 | 036040-Q000083-001 | ARMATURA CHIUSA | A BRACCIO | VAPORI SODIO ALTA PRESSIONE | 100 | 1 | SI | ADEGUATO | SI | MONOFASE | CAVO SU FUNE | IMPIANTO IP INDIPENDENTE | NON PRESENTE | (ARMATURE NON SPEC.) | Enel Sole | 8,00 | AUTOCESTELLO | NO | 6
Vapori sodio alta pressione W 1x100 | VIA BORGO VENEZIA | 036040-C001932-001 | 036040-Q000083-001 | ARMATURA CHIUSA | A BRACCIO | VAPORI SODIO ALTA PRESSIONE | 100 | 1 | SI | ADEGUATO | SI | MONOFASE | CAVO SU FUNE | IMPIANTO IP INDIPENDENTE | NON PRESENTE | (ARMATURE NON SPEC.) | Enel Sole | 8,00 | AUTOCESTELLO | NO | 6
Vapori sodio alta pressione W 1x100 | VIA BORGO VENEZIA | 036040-C001933-001 | 036040-Q000083-001 | ARMATURA CHIUSA | A BRACCIO | VAPORI SODIO ALTA PRESSIONE | 100 | 1 | SI | ADEGUATO | SI | MONOFASE | CAVO SU FUNE | IMPIANTO IP INDIPENDENTE | NON PRESENTE | (ARMATURE NON SPEC.) | Enel Sole | 8,00 | AUTOCESTELLO | NO | 6
Vapori sodio alta pressione W 1x100 | VIA MARZABOTTO | 036040-C001935-001 | 036040-Q000083-001 | ARMATURA CHIUSA | A BRACCIO | VAPORI SODIO ALTA PRESSIONE | 100 | 1 | SI | ADEGUATO | SI | MONOFASE | CAVO SU FUNE | IMPIANTO IP INDIPENDENTE | NON PRESENTE | (ARMATURE NON SPEC.) | Enel Sole | 7,50 | AUTOCESTELLO | NO | 6
Vapori sodio alta pressione W 1x100 | VIA BORGO VENEZIA | 036040-C001936-001 | 036040-Q000083-001 | ARMATURA CHIUSA | A BRACCIO | VAPORI SODIO ALTA PRESSIONE | 100 | 1 | SI | ADEGUATO | SI | MONOFASE | CAVO SU FUNE | IMPIANTO IP INDIPENDENTE | NON PRESENTE | (ARMATURE NON SPEC.) | Enel Sole | 8,00 | AUTOCESTELLO | NO | 6
Vapori sodio alta pressione W 1x100 | VIA BORGO VENEZIA | 036040-C001937-001 | 036040-Q000083-001 | ARMATURA CHIUSA | A BRACCIO | VAPORI SODIO ALTA PRESSIONE | 100 | 1 | SI | ADEGUATO | SI | MONOFASE | CAVO SU FUNE | PROMISCUITA` DI CIRCUITI | CAVO SU FUNE | (ARMATURE NON SPEC.) | Enel Sole | 8,00 | AUTOCESTELLO | NO | 6
Vapori sodio alta pressione W 1x100 | VIA BORGO VENEZIA | 036040-C001938-001 | 036040-Q000083-001 | ARMATURA CHIUSA | A BRACCIO | VAPORI SODIO ALTA PRESSIONE | 100 | 1 | SI | ADEGUATO | SI | MONOFASE | CAVO SU FUNE | IMPIANTO IP INDIPENDENTE | NON PRESENTE | (ARMATURE NON SPEC.) | Enel Sole | 8,00 | AUTOCESTELLO | NO | 6
Vapori sodio alta pressione W 1x100 | VIA MARZABOTTO | 036040-C001939-001 | 036040-Q000083-001 | ARMATURA CHIUSA | A BRACCIO | VAPORI SODIO ALTA PRESSIONE | 100 | 1 | SI | ADEGUATO | SI | MONOFASE | CAVO SU FUNE | IMPIANTO IP INDIPENDENTE | NON PRESENTE | (ARMATURE NON SPEC.) | Enel Sole | 8,00 | AUTOCESTELLO | NO | 6
Vapori sodio alta pressione W 1x100 | VIA MARZABOTTO | 036040-C001940-001 | 036040-Q000083-001 | ARMATURA CHIUSA | A BRACCIO | VAPORI SODIO ALTA PRESSIONE | 100 | 1 | SI | ADEGUATO | SI | MONOFASE | CAVO PRECORDATO | IMPIANTO IP INDIPENDENTE | NON PRESENTE | (ARMATURE NON SPEC.) | Enel Sole | 8,00 | AUTOCESTELLO | NO | 10
Vapori sodio alta pressione W 1x100 | VIA S GIULIA | 036040-C001941-001 | 036040-Q000083-001 | ARMATURA CHIUSA | A BRACCIO | VAPORI SODIO ALTA PRESSIONE | 100 | 1 | SI | ADEGUATO | SI | MONOFASE | CAVO SU FUNE | IMPIANTO IP INDIPENDENTE | NON PRESENTE | (ARMATURE NON SPEC.) | Enel Sole | 8,00 | AUTOCESTELLO | NO | 6
Vapori sodio alta pressione W 1x100 | VIA S GIULIA | 036040-C001942-001 | 036040-Q000083-001 | ARMATURA CHIUSA | A BRACCIO | VAPORI SODIO ALTA PRESSIONE | 100 | 1 | SI | ADEGUATO | SI | MONOFASE | CAVO SU FUNE | IMPIANTO IP INDIPENDENTE | NON PRESENTE | (ARMATURE NON SPEC.) | Enel Sole | 8,00 | AUTOCESTELLO | NO | 6
Vapori sodio alta pressione W 1x100 | VIA S GIULIA | 036040-C001943-001 | 036040-Q000083-001 | ARMATURA CHIUSA | A BRACCIO | VAPORI SODIO ALTA PRESSIONE | 100 | 1 | SI | ADEGUATO | SI | MONOFASE | CAVO SU FUNE | IMPIANTO IP INDIPENDENTE | NON PRESENTE | (ARMATURE NON SPEC.) | Enel Sole | 8,00 | AUTOCESTELLO | NO | 6
Vapori sodio alta pressione W 1x100 | VIA MARZABOTTO | 036040-C001944-001 | 036040-Q000083-001 | ARMATURA CHIUSA | A BRACCIO | VAPORI SODIO ALTA PRESSIONE | 100 | 1 | SI | ADEGUATO | SI | MONOFASE | CAVO PRECORDATO | IMPIANTO IP INDIPENDENTE | NON PRESENTE | (ARMATURE NON SPEC.) | Enel Sole | 8,00 | AUTOCESTELLO | NO | 10
Vapori sodio alta pressione W 1x100 | VIA MARZABOTTO | 036040-C001945-001 | 036040-Q000083-001 | ARMATURA CHIUSA | A BRACCIO | VAPORI SODIO ALTA PRESSIONE | 100 | 1 | SI | ADEGUATO | SI | MONOFASE | CAVO PRECORDATO | IMPIANTO IP INDIPENDENTE | NON PRESENTE | (ARMATURE NON SPEC.) | Enel Sole | 8,00 | AUTOCESTELLO | NO | 10
Vapori sodio alta pressione W 1x100 | VIA MANNO | 036040-C001946-001 | 036040-Q000083-001 | ARMATURA CHIUSA | A BRACCIO | VAPORI SODIO ALTA PRESSIONE | 100 | 1 | SI | ADEGUATO | SI | MONOFASE | CAVO SU FUNE | IMPIANTO IP INDIPENDENTE | NON PRESENTE | (ARMATURE NON SPEC.) | Enel Sole | 8,00 | AUTOCESTELLO | NO | 6
Vapori sodio alta pressione W 1x100 | VIA MANNO | 036040-C001947-001 | 036040-Q000083-001 | ARMATURA CHIUSA | A BRACCIO | VAPORI SODIO ALTA PRESSIONE | 100 | 1 | SI | ADEGUATO | SI | MONOFASE | CAVO SU FUNE | IMPIANTO IP INDIPENDENTE | NON PRESENTE | (ARMATURE NON SPEC.) | Enel Sole | 8,00 | AUTOCESTELLO | NO | 6
Vapori sodio alta pressione W 1x100 | VIA MANNO | 036040-C001948-001 | 036040-Q000083-001 | ARMATURA CHIUSA | A BRACCIO | VAPORI SODIO ALTA PRESSIONE | 100 | 1 | SI | ADEGUATO | SI | MONOFASE | CAVO SU FUNE | IMPIANTO IP INDIPENDENTE | NON PRESENTE | (ARMATURE NON SPEC.) | Enel Sole | 8,00 | AUTOCESTELLO | NO | 6
Vapori sodio alta pressione W 1x100 | VIA MARZABOTTO | 036040-C001949-001 | 036040-Q000083-001 | ARMATURA CHIUSA | A BRACCIO | VAPORI SODIO ALTA PRESSIONE | 100 | 1 | SI | ADEGUATO | SI | MONOFASE | CAVO PRECORDATO | IMPIANTO IP INDIPENDENTE | NON PRESENTE | (ARMATURE NON SPEC.) | Enel Sole | 8,00 | AUTOCESTELLO | NO | 10
Vapori sodio alta pressione W 1x100 | VIA MARZABOTTO | 036040-C001960-001 | 036040-Q000083-001 | ARMATURA CHIUSA | A BRACCIO | VAPORI SODIO ALTA PRESSIONE | 100 | 1 | SI | ADEGUATO | SI | MONOFASE | CAVO PRECORDATO | IMPIANTO IP INDIPENDENTE | NON PRESENTE | (ARMATURE NON SPEC.) | Enel Sole | 8,00 | AUTOCESTELLO | NO | 10
Vapori sodio alta pressione W 1x100 | VIA MARZABOTTO | 036040-C001961-001 | 036040-Q000083-001 | ARMATURA CHIUSA | A BRACCIO | VAPORI SODIO ALTA PRESSIONE | 100 | 1 | SI | ADEGUATO | SI | MONOFASE | CAVO PRECORDATO | IMPIANTO IP INDIPENDENTE | NON PRESENTE | (ARMATURE NON SPEC.) | Enel Sole | 8,00 | AUTOCESTELLO | NO | 10
Vapori sodio alta pressione W 1x100 | VIA MARZABOTTO | 036040-C001962-001 | 036040-Q000083-001 | ARMATURA CHIUSA | A BRACCIO | VAPORI SODIO ALTA PRESSIONE | 100 | 1 | SI | ADEGUATO | SI | MONOFASE | CAVO PRECORDATO | IMPIANTO IP INDIPENDENTE | NON PRESENTE | (ARMATURE NON SPEC.) | Enel Sole | 8,00 | AUTOCESTELLO | NO | 10
Vapori sodio alta pressione W 1x100 | VIA MARZABOTTO | 036040-C001963-001 | 036040-Q000083-001 | ARMATURA CHIUSA | A BRACCIO | VAPORI SODIO ALTA PRESSIONE | 100 | 1 | SI | ADEGUATO | SI | MONOFASE | CAVO PRECORDATO | IMPIANTO IP INDIPENDENTE | NON PRESENTE | (ARMATURE NON SPEC.) | Enel Sole | 8,00 | AUTOCESTELLO | NO | 10
Vapori sodio alta pressione W 1x100 | VIA MARZABOTTO | 036040-C001964-001 | 036040-Q000083-001 | ARMATURA CHIUSA | A BRACCIO | VAPORI SODIO ALTA PRESSIONE | 100 | 1 | SI | ADEGUATO | SI | MONOFASE | CAVO PRECORDATO | IMPIANTO IP INDIPENDENTE | NON PRESENTE | (ARMATURE NON SPEC.) | Enel Sole | 8,00 | AUTOCESTELLO | NO | 10
Vapori sodio alta pressione W 1x100 | VIA MONTEFIORINO | 036040-C001966-001 | 036040-Q000083-001 | ARMATURA CHIUSA | A BRACCIO | VAPORI SODIO ALTA PRESSIONE | 100 | 1 | SI | ADEGUATO | SI | MONOFASE | CAVO SU FUNE | PROMISCUITA` DI CIRCUITI | CAVO SU FUNE | (ARMATURE NON SPEC.) | Enel Sole | 8,00 | AUTOCESTELLO | NO | 6
Vapori sodio alta pressione W 1x100 | VIA MONTEFIORINO | 036040-C001967-001 | 036040-Q000083-001 | ARMATURA CHIUSA | A BRACCIO | VAPORI SODIO ALTA PRESSIONE | 100 | 1 | SI | ADEGUATO | SI | MONOFASE | CAVO SU FUNE | PROMISCUITA` DI CIRCUITI | CAVO SU FUNE | (ARMATURE NON SPEC.) | Enel Sole | 7,50 | AUTOCESTELLO | NO | 6
Vapori sodio alta pressione W 1x100 | VIA MONTEFIORINO | 036040-C001968-001 | 036040-Q000083-001 | ARMATURA CHIUSA | A BRACCIO | VAPORI SODIO ALTA PRESSIONE | 100 | 1 | SI | ADEGUATO | SI | MONOFASE | CAVO SU FUNE | PROMISCUITA` DI CIRCUITI | CAVO SU FUNE | (ARMATURE NON SPEC.) | Enel Sole | 8,00 | AUTOCESTELLO | NO | 6
Vapori sodio alta pressione W 1x100 | VIA MONTEFIORINO | 036040-C001969-001 | 036040-Q000083-001 | ARMATURA CHIUSA | A BRACCIO | VAPORI SODIO ALTA PRESSIONE | 100 | 1 | SI | ADEGUATO | SI | MONOFASE | CAVO SU FUNE | PROMISCUITA` DI CIRCUITI | CAVO SU FUNE | (ARMATURE NON SPEC.) | Enel Sole | 8,00 | AUTOCESTELLO | NO | 6
Vapori sodio alta pressione W 1x100 | VIA MONTEFIORINO | 036040-C001970-001 | 036040-Q000083-001 | ARMATURA CHIUSA | A BRACCIO | VAPORI SODIO ALTA PRESSIONE | 100 | 1 | SI | ADEGUATO | SI | TRIFASE | CAVO SU FUNE | IMPIANTO IP INDIPENDENTE | NON PRESENTE | (ARMATURE NON SPEC.) | Enel Sole | 8,00 | AUTOCESTELLO | NO | 6
Vapori sodio alta pressione W 1x100 | VIA MONTEFIORINO | 036040-C001971-001 | 036040-Q000083-001 | ARMATURA CHIUSA | A BRACCIO | VAPORI SODIO ALTA PRESSIONE | 100 | 1 | SI | ADEGUATO | SI | TRIFASE | CAVO SU FUNE | IMPIANTO IP INDIPENDENTE | NON PRESENTE | (ARMATURE NON SPEC.) | Enel Sole | 8,00 | AUTOCESTELLO | NO | 6
Vapori sodio alta pressione W 1x100 | VIA MONTEFIORINO | 036040-C001972-001 | 036040-Q000083-001 | ARMATURA CHIUSA | A BRACCIO | VAPORI SODIO ALTA PRESSIONE | 100 | 1 | SI | ADEGUATO | SI | TRIFASE | CAVO SU FUNE | IMPIANTO IP INDIPENDENTE | NON PRESENTE | (ARMATURE NON SPEC.) | Enel Sole | 8,00 | AUTOCESTELLO | NO | 6
Vapori sodio alta pressione W 1x100 | VIA MONTEFIORINO | 036040-C001973-001 | 036040-Q000083-001 | ARMATURA CHIUSA | A BRACCIO | VAPORI SODIO ALTA PRESSIONE | 100 | 1 | SI | ADEGUATO | SI | MONOFASE | CAVO SU FUNE | IMPIANTO IP INDIPENDENTE | NON PRESENTE | (ARMATURE NON SPEC.) | Enel Sole | 8,00 | AUTOCESTELLO | NO | 6
Vapori sodio alta pressione W 1x100 | VIA MONTEFIORINO | 036040-C001974-001 | 036040-Q000083-001 | ARMATURA CHIUSA | A BRACCIO | VAPORI SODIO ALTA PRESSIONE | 100 | 1 | SI | ADEGUATO | SI | MONOFASE | CAVO SU FUNE | IMPIANTO IP INDIPENDENTE | NON PRESENTE | (ARMATURE NON SPEC.) | Enel Sole | 8,00 | AUTOCESTELLO | NO | 6
Vapori sodio alta pressione W 1x100 | VIA DEGLI ESPOSTI | 036040-C001975-001 | 036040-Q000055-001 | ARMATURA CHIUSA | A BRACCIO | VAPORI SODIO ALTA PRESSIONE | 100 | 1 | SI | ADEGUATO | SI | MONOFASE | CAVO INTERRATO | IMPIANTO IP INDIPENDENTE | NON PRESENTE | (ARMATURE NON SPEC.) | Comune | 8,00 | AUTOCESTELLO | NO | 6
Vapori sodio alta pressione W 1x100 | VIA DEGLI ESPOSTI | 036040-C001976-001 | 036040-Q000055-001 | ARMATURA CHIUSA | A BRACCIO | VAPORI SODIO ALTA PRESSIONE | 100 | 1 | SI | ADEGUATO | SI | MONOFASE | CAVO INTERRATO | IMPIANTO IP INDIPENDENTE | NON PRESENTE | (ARMATURE NON SPEC.) | Comune | 8,00 | AUTOCESTELLO | NO | 6
Vapori sodio alta pressione W 1x100 | VIA DEGLI ESPOSTI | 036040-C001977-001 | 036040-Q000055-001 | ARMATURA CHIUSA | A BRACCIO | VAPORI SODIO ALTA PRESSIONE | 100 | 1 | SI | ADEGUATO | SI | MONOFASE | CAVO INTERRATO | IMPIANTO IP INDIPENDENTE | NON PRESENTE | (ARMATURE NON SPEC.) | Comune | 8,00 | AUTOCESTELLO | NO | 6
Vapori sodio alta pressione W 1x100 | VIA DEGLI ESPOSTI | 036040-C001978-001 | 036040-Q000055-001 | ARMATURA CHIUSA | A BRACCIO | VAPORI SODIO ALTA PRESSIONE | 100 | 1 | SI | ADEGUATO | SI | MONOFASE | CAVO INTERRATO | IMPIANTO IP INDIPENDENTE | NON PRESENTE | (ARMATURE NON SPEC.) | Comune | 8,00 | AUTOCESTELLO | NO | 6
Vapori sodio alta pressione W 1x100 | VIA DEGLI ESPOSTI | 036040-C001979-001 | 036040-Q000055-001 | ARMATURA CHIUSA | A BRACCIO | VAPORI SODIO ALTA PRESSIONE | 100 | 1 | SI | ADEGUATO | SI | MONOFASE | CAVO INTERRATO | IMPIANTO IP INDIPENDENTE | NON PRESENTE | (ARMATURE NON SPEC.) | Comune | 8,00 | AUTOCESTELLO | NO | 6
Vapori sodio alta pressione W 1x100 | VIA ROSSELLI FLLI | 036040-C001980-001 | 036040-Q000055-001 | ARMATURA CHIUSA | A BRACCIO | VAPORI SODIO ALTA PRESSIONE | 100 | 1 | SI | ADEGUATO | SI | MONOFASE | CAVO INTERRATO | IMPIANTO IP INDIPENDENTE | NON PRESENTE | (ARMATURE NON SPEC.) | Comune | 8,00 | AUTOCESTELLO | NO | 6
Vapori sodio alta pressione W 1x100 | VIA ROSSELLI FLLI | 036040-C001981-001 | 036040-Q000055-001 | ARMATURA CHIUSA | A BRACCIO | VAPORI SODIO ALTA PRESSIONE | 100 | 1 | SI | ADEGUATO | SI | MONOFASE | CAVO INTERRATO | IMPIANTO IP INDIPENDENTE | NON PRESENTE | (ARMATURE NON SPEC.) | Comune | 8,00 | AUTOCESTELLO | NO | 6
Vapori sodio alta pressione W 1x100 | VIA ROSSELLI FLLI | 036040-C001982-001 | 036040-Q000055-001 | ARMATURA CHIUSA | A BRACCIO | VAPORI SODIO ALTA PRESSIONE | 100 | 1 | SI | ADEGUATO | SI | MONOFASE | CAVO INTERRATO | IMPIANTO IP INDIPENDENTE | NON PRESENTE | (ARMATURE NON SPEC.) | Comune | 8,00 | AUTOCESTELLO | NO | 6
Vapori sodio alta pressione W 1x100 | VLE S BIAGIO | 036040-C001983-001 | 036040-Q000018-001 | ARMATURA CHIUSA | A BRACCIO | VAPORI SODIO ALTA PRESSIONE | 100 | 1 | SI | ADEGUATO | SI | MONOFASE | CAVO SU FUNE | IMPIANTO IP INDIPENDENTE | NON PRESENTE | (ARMATURE NON SPEC.) | Enel Sole | 8,00 | AUTOCESTELLO | NO | 6
Vapori sodio alta pressione W 1x100 | VLE S BIAGIO | 036040-C001984-001 | 036040-Q000018-001 | ARMATURA CHIUSA | A BRACCIO | VAPORI SODIO ALTA PRESSIONE | 100 | 1 | SI | ADEGUATO | SI | MONOFASE | CAVO SU FUNE | IMPIANTO IP INDIPENDENTE | NON PRESENTE | (ARMATURE NON SPEC.) | Enel Sole | 8,00 | AUTOCESTELLO | NO | 6
Vapori sodio alta pressione W 1x100 | VLE S BIAGIO | 036040-C001985-001 | 036040-Q000018-001 | ARMATURA CHIUSA | A BRACCIO | VAPORI SODIO ALTA PRESSIONE | 100 | 1 | SI | ADEGUATO | SI | MONOFASE | CAVO SU FUNE | IMPIANTO IP INDIPENDENTE | NON PRESENTE | (ARMATURE NON SPEC.) | Enel Sole | 8,00 | AUTOCESTELLO | NO | 6
Vapori sodio alta pressione W 1x100 | VLE S BIAGIO | 036040-C001986-001 | 036040-Q000018-001 | ARMATURA CHIUSA | A BRACCIO | VAPORI SODIO ALTA PRESSIONE | 100 | 1 | SI | ADEGUATO | SI | MONOFASE | CAVO SU FUNE | IMPIANTO IP INDIPENDENTE | NON PRESENTE | (ARMATURE NON SPEC.) | Enel Sole | 8,00 | AUTOCESTELLO | NO | 6
Vapori sodio alta pressione W 1x100 | VLE S BIAGIO | 036040-C001987-001 | 036040-Q000018-001 | ARMATURA CHIUSA | A BRACCIO | VAPORI SODIO ALTA PRESSIONE | 100 | 1 | SI | ADEGUATO | SI | MONOFASE | CAVO SU FUNE | IMPIANTO IP INDIPENDENTE | NON PRESENTE | (ARMATURE NON SPEC.) | Enel Sole | 8,00 | AUTOCESTELLO | NO | 6
Vapori sodio alta pressione W 1x100 | VLE S BIAGIO | 036040-C001988-001 | 036040-Q000018-001 | ARMATURA CHIUSA | A BRACCIO | VAPORI SODIO ALTA PRESSIONE | 100 | 1 | SI | ADEGUATO | SI | MONOFASE | CAVO SU FUNE | IMPIANTO IP INDIPENDENTE | NON PRESENTE | (ARMATURE NON SPEC.) | Enel Sole | 8,00 | AUTOCESTELLO | NO | 6
Vapori sodio alta pressione W 1x100 | VLE S BIAGIO | 036040-C001989-001 | 036040-Q000018-001 | ARMATURA CHIUSA | A BRACCIO | VAPORI SODIO ALTA PRESSIONE | 100 | 1 | SI | ADEGUATO | SI | MONOFASE | CAVO SU FUNE | IMPIANTO IP INDIPENDENTE | NON PRESENTE | (ARMATURE NON SPEC.) | Enel Sole | 8,00 | AUTOCESTELLO | NO | 6
Vapori sodio alta pressione W 1x100 | VLE S BIAGIO | 036040-C001990-001 | 036040-Q000018-001 | ARMATURA CHIUSA | A BRACCIO | VAPORI SODIO ALTA PRESSIONE | 100 | 1 | SI | ADEGUATO | SI | MONOFASE | CAVO SU FUNE | IMPIANTO IP INDIPENDENTE | NON PRESENTE | (ARMATURE NON SPEC.) | Enel Sole | 8,00 | AUTOCESTELLO | NO | 6
Vapori sodio alta pressione W 1x100 | VLE S BIAGIO | 036040-C001991-001 | 036040-Q000018-001 | ARMATURA CHIUSA | A BRACCIO | VAPORI SODIO ALTA PRESSIONE | 100 | 1 | SI | ADEGUATO | SI | MONOFASE | CAVO SU FUNE | IMPIANTO IP INDIPENDENTE | NON PRESENTE | (ARMATURE NON SPEC.) | Enel Sole | 8,00 | AUTOCESTELLO | NO | 6
Vapori sodio alta pressione W 1x100 | VLE S BIAGIO | 036040-C001992-001 | 036040-Q000018-001 | ARMATURA CHIUSA | A BRACCIO | VAPORI SODIO ALTA PRESSIONE | 100 | 1 | SI | ADEGUATO | SI | MONOFASE | CAVO SU FUNE | IMPIANTO IP INDIPENDENTE | NON PRESENTE | (ARMATURE NON SPEC.) | Enel Sole | 8,00 | AUTOCESTELLO | NO | 6
Vapori sodio alta pressione W 1x100 | VLE S BIAGIO | 036040-C001993-001 | 036040-Q000018-001 | ARMATURA CHIUSA | A BRACCIO | VAPORI SODIO ALTA PRESSIONE | 100 | 1 | SI | ADEGUATO | SI | MONOFASE | CAVO SU FUNE | CIRC.SEPARATI SU PALIFICAZ.COM | CAVO PRECORDATO | (ARMATURE NON SPEC.) | Enel Sole | 8,00 | AUTOCESTELLO | NO | 6
Vapori sodio alta pressione W 1x100 | VLE S ZENO | 036040-C001998-001 | 036040-Q000018-001 | ARMATURA CHIUSA | A BRACCIO | VAPORI SODIO ALTA PRESSIONE | 100 | 1 | SI | ADEGUATO | SI | MONOFASE | CAVO SU FUNE | IMPIANTO IP INDIPENDENTE | NON PRESENTE | (ARMATURE NON SPEC.) | Enel Sole | 8,00 | AUTOCESTELLO | NO | 6
Vapori sodio alta pressione W 1x100 | VLE S ZENO | 036040-C001999-001 | 036040-Q000018-001 | ARMATURA CHIUSA | A BRACCIO | VAPORI SODIO ALTA PRESSIONE | 100 | 1 | SI | ADEGUATO | SI | MONOFASE | CAVO SU FUNE | IMPIANTO IP INDIPENDENTE | NON PRESENTE | (ARMATURE NON SPEC.) | Enel Sole | 8,00 | AUTOCESTELLO | NO | 6
Vapori sodio alta pressione W 1x100 | VLE S ZENO | 036040-C002000-001 | 036040-Q000018-001 | ARMATURA CHIUSA | A BRACCIO | VAPORI SODIO ALTA PRESSIONE | 100 | 1 | SI | ADEGUATO | SI | MONOFASE | CAVO SU FUNE | IMPIANTO IP INDIPENDENTE | NON PRESENTE | (ARMATURE NON SPEC.) | Enel Sole | 8,00 | AUTOCESTELLO | NO | 6
Vapori sodio alta pressione W 1x100 | VLE S ZENO | 036040-C002001-001 | 036040-Q000018-001 | ARMATURA CHIUSA | A BRACCIO | VAPORI SODIO ALTA PRESSIONE | 100 | 1 | SI | ADEGUATO | SI | MONOFASE | CAVO SU FUNE | IMPIANTO IP INDIPENDENTE | NON PRESENTE | (ARMATURE NON SPEC.) | Enel Sole | 8,00 | AUTOCESTELLO | NO | 6
Vapori sodio alta pressione W 1x100 | VLE S ZENO | 036040-C002002-001 | 036040-Q000018-001 | ARMATURA CHIUSA | A BRACCIO | VAPORI SODIO ALTA PRESSIONE | 100 | 1 | SI | ADEGUATO | SI | MONOFASE | CAVO SU FUNE | IMPIANTO IP INDIPENDENTE | NON PRESENTE | (ARMATURE NON SPEC.) | Enel Sole | 8,00 | AUTOCESTELLO | NO | 6
Vapori sodio alta pressione W 1x100 | VLE S ROCCO | 036040-C002003-001 | 036040-Q000018-001 | ARMATURA CHIUSA | A BRACCIO | VAPORI SODIO ALTA PRESSIONE | 100 | 1 | SI | ADEGUATO | SI | MONOFASE | CAVO SU FUNE | IMPIANTO IP INDIPENDENTE | NON PRESENTE | (ARMATURE NON SPEC.) | Enel Sole | 8,00 | AUTOCESTELLO | NO | 6
Vapori sodio alta pressione W 1x100 | VLE S ROCCO | 036040-C002004-001 | 036040-Q000018-001 | ARMATURA CHIUSA | A BRACCIO | VAPORI SODIO ALTA PRESSIONE | 100 | 1 | SI | ADEGUATO | SI | MONOFASE | CAVO SU FUNE | IMPIANTO IP INDIPENDENTE | NON PRESENTE | (ARMATURE NON SPEC.) | Enel Sole | 8,00 | AUTOCESTELLO | NO | 6
Vapori sodio alta pressione W 1x100 | VLE S ROCCO | 036040-C002005-001 | 036040-Q000018-001 | ARMATURA CHIUSA | A BRACCIO | VAPORI SODIO ALTA PRESSIONE | 100 | 1 | SI | ADEGUATO | SI | MONOFASE | CAVO SU FUNE | IMPIANTO IP INDIPENDENTE | NON PRESENTE | (ARMATURE NON SPEC.) | Enel Sole | 8,00 | AUTOCESTELLO | NO | 6
Vapori sodio alta pressione W 1x100 | VLE S ROCCO | 036040-C002006-001 | 036040-Q000018-001 | ARMATURA CHIUSA | A BRACCIO | VAPORI SODIO ALTA PRESSIONE | 100 | 1 | SI | ADEGUATO | SI | MONOFASE | CAVO SU FUNE | IMPIANTO IP INDIPENDENTE | NON PRESENTE | (ARMATURE NON SPEC.) | Enel Sole | 8,00 | AUTOCESTELLO | NO | 6
Vapori sodio alta pressione W 1x100 | VLE S ROCCO | 036040-C002007-001 | 036040-Q000018-001 | ARMATURA CHIUSA | A BRACCIO | VAPORI SODIO ALTA PRESSIONE | 100 | 1 | SI | ADEGUATO | SI | MONOFASE | CAVO SU FUNE | IMPIANTO IP INDIPENDENTE | NON PRESENTE | (ARMATURE NON SPEC.) | Enel Sole | 8,00 | AUTOCESTELLO | NO | 6
Vapori sodio alta pressione W 1x100 | VLE S VITO | 036040-C002008-001 | 036040-Q000018-001 | ARMATURA CHIUSA | A BRACCIO | VAPORI SODIO ALTA PRESSIONE | 100 | 1 | SI | ADEGUATO | SI | MONOFASE | CAVO SU FUNE | IMPIANTO IP INDIPENDENTE | NON PRESENTE | (ARMATURE NON SPEC.) | Enel Sole | 8,50 | AUTOCESTELLO | NO | 6
Vapori sodio alta pressione W 1x100 | VLE S VITO | 036040-C002009-001 | 036040-Q000018-001 | ARMATURA CHIUSA | A BRACCIO | VAPORI SODIO ALTA PRESSIONE | 100 | 1 | SI | ADEGUATO | SI | MONOFASE | CAVO SU FUNE | IMPIANTO IP INDIPENDENTE | NON PRESENTE | (ARMATURE NON SPEC.) | Enel Sole | 8,50 | AUTOCESTELLO | NO | 6
Vapori sodio alta pressione W 1x100 | VLE S VITO | 036040-C002010-001 | 036040-Q000018-001 | ARMATURA CHIUSA | A BRACCIO | VAPORI SODIO ALTA PRESSIONE | 100 | 1 | SI | ADEGUATO | SI | MONOFASE | CAVO SU FUNE | IMPIANTO IP INDIPENDENTE | NON PRESENTE | (ARMATURE NON SPEC.) | Enel Sole | 8,50 | AUTOCESTELLO | NO | 6
Vapori sodio alta pressione W 1x100 | VLE S VITO | 036040-C002011-001 | 036040-Q000018-001 | ARMATURA CHIUSA | A BRACCIO | VAPORI SODIO ALTA PRESSIONE | 100 | 1 | SI | ADEGUATO | SI | MONOFASE | CAVO SU FUNE | IMPIANTO IP INDIPENDENTE | NON PRESENTE | (ARMATURE NON SPEC.) | Enel Sole | 8,50 | AUTOCESTELLO | NO | 6
Vapori sodio alta pressione W 1x100 | VIA DUE MADONNE | 036040-C002012-001 | 036040-Q000035-001 | ARMATURA CHIUSA | A BRACCIO | VAPORI SODIO ALTA PRESSIONE | 100 | 1 | SI | ADEGUATO | SI | MONOFASE | CAVO INTERRATO | IMPIANTO IP INDIPENDENTE | NON PRESENTE | (ARMATURE NON SPEC.) | Enel Sole | 8,50 | AUTOCESTELLO | NO | 6
Vapori sodio alta pressione W 1x150 | VIA DUE MADONNE | 036040-C002013-001 | 036040-Q000035-001 | ARMATURA CHIUSA | A BRACCIO | VAPORI SODIO ALTA PRESSIONE | 150 | 1 | SI | ADEGUATO | SI | MONOFASE | CAVO INTERRATO | IMPIANTO IP INDIPENDENTE | NON PRESENTE | (ARMATURE NON SPEC.) | Enel Sole | 9,50 | AUTOCESTELLO | NO | 6
Vapori sodio alta pressione W 1x100 | VIA SAN GREGORIO | 036040-C002014-001 | 036040-Q000035-001 | ARMATURA CHIUSA | A BRACCIO | VAPORI SODIO ALTA PRESSIONE | 100 | 1 | SI | ADEGUATO | SI | MONOFASE | CAVO INTERRATO | IMPIANTO IP INDIPENDENTE | NON PRESENTE | (ARMATURE NON SPEC.) | Enel Sole | 8,00 | AUTOCESTELLO | NO | 6
Vapori sodio alta pressione W 1x100 | VIA SAN GREGORIO | 036040-C002015-001 | 036040-Q000035-001 | ARMATURA CHIUSA | A BRACCIO | VAPORI SODIO ALTA PRESSIONE | 100 | 1 | SI | ADEGUATO | SI | MONOFASE | CAVO INTERRATO | IMPIANTO IP INDIPENDENTE | NON PRESENTE | (ARMATURE NON SPEC.) | Enel Sole | 8,00 | AUTOCESTELLO | NO | 6
Vapori sodio alta pressione W 1x100 | VIA SAN GREGORIO | 036040-C002016-001 | 036040-Q000035-001 | ARMATURA CHIUSA | A BRACCIO | VAPORI SODIO ALTA PRESSIONE | 100 | 1 | SI | ADEGUATO | SI | MONOFASE | CAVO INTERRATO | IMPIANTO IP INDIPENDENTE | NON PRESENTE | (ARMATURE NON SPEC.) | Enel Sole | 8,50 | AUTOCESTELLO | NO | 6
Vapori sodio alta pressione W 1x100 | VIA SAN GREGORIO | 036040-C002017-001 | 036040-Q000035-001 | ARMATURA CHIUSA | A BRACCIO | VAPORI SODIO ALTA PRESSIONE | 100 | 1 | SI | ADEGUATO | SI | MONOFASE | CAVO INTERRATO | IMPIANTO IP INDIPENDENTE | NON PRESENTE | (ARMATURE NON SPEC.) | Enel Sole | 8,50 | AUTOCESTELLO | NO | 6
Vapori sodio alta pressione W 1x100 | VIA SAN GREGORIO | 036040-C002018-001 | 036040-Q000035-001 | ARMATURA CHIUSA | A BRACCIO | VAPORI SODIO ALTA PRESSIONE | 100 | 1 | SI | ADEGUATO | SI | MONOFASE | CAVO INTERRATO | IMPIANTO IP INDIPENDENTE | NON PRESENTE | (ARMATURE NON SPEC.) | Enel Sole | 8,50 | AUTOCESTELLO | NO | 6
Vapori sodio alta pressione W 1x100 | VIA SAN GREGORIO | 036040-C002019-001 | 036040-Q000035-001 | ARMATURA CHIUSA | A BRACCIO | VAPORI SODIO ALTA PRESSIONE | 100 | 1 | SI | ADEGUATO | SI | MONOFASE | CAVO INTERRATO | IMPIANTO IP INDIPENDENTE | NON PRESENTE | (ARMATURE NON SPEC.) | Enel Sole | 8,50 | AUTOCESTELLO | NO | 6
Vapori sodio alta pressione W 1x100 | VIA SAN GREGORIO | 036040-C002020-001 | 036040-Q000035-001 | ARMATURA CHIUSA | A BRACCIO | VAPORI SODIO ALTA PRESSIONE | 100 | 1 | SI | ADEGUATO | SI | TRIFASE | CAVO INTERRATO | CIRC.SEPARATI SU PALIFICAZ.COM | CAVO PRECORDATO | (ARMATURE NON SPEC.) | Enel Sole | 8,50 | AUTOCESTELLO | NO | 6
Vapori sodio alta pressione W 1x100 | VIA SAN GREGORIO | 036040-C002021-001 | 036040-Q000035-001 | ARMATURA CHIUSA | A BRACCIO | VAPORI SODIO ALTA PRESSIONE | 100 | 1 | SI | ADEGUATO | SI | MONOFASE | CAVO INTERRATO | IMPIANTO IP INDIPENDENTE | NON PRESENTE | (ARMATURE NON SPEC.) | Enel Sole | 8,00 | AUTOCESTELLO | NO | 6
Vapori sodio alta pressione W 1x100 | VIA SAN GREGORIO | 036040-C002022-001 | 036040-Q000035-001 | ARMATURA CHIUSA | A BRACCIO | VAPORI SODIO ALTA PRESSIONE | 100 | 1 | SI | ADEGUATO | SI | MONOFASE | CAVO INTERRATO | IMPIANTO IP INDIPENDENTE | NON PRESENTE | (ARMATURE NON SPEC.) | Enel Sole | 8,00 | AUTOCESTELLO | NO | 6
Vapori sodio alta pressione W 1x100 | VIA SAN GREGORIO | 036040-C002023-001 | 036040-Q000035-001 | ARMATURA CHIUSA | A BRACCIO | VAPORI SODIO ALTA PRESSIONE | 100 | 1 | SI | ADEGUATO | SI | MONOFASE | CAVO INTERRATO | IMPIANTO IP INDIPENDENTE | NON PRESENTE | (ARMATURE NON SPEC.) | Enel Sole | 8,00 | AUTOCESTELLO | NO | 6
Vapori sodio alta pressione W 1x100 | VIA VILLAFRANCA | 036040-C002026-001 | 036040-Q000059-001 | ARMATURA CHIUSA | A BRACCIO | VAPORI SODIO ALTA PRESSIONE | 100 | 1 | SI | ADEGUATO | SI | MONOFASE | CAVO PRECORDATO | IMPIANTO IP INDIPENDENTE | NON PRESENTE | (ARMATURE NON SPEC.) | Comune | 8,00 | AUTOCESTELLO | NO | 10
Vapori sodio alta pressione W 1x100 | VIA VILLAFRANCA | 036040-C002028-001 | 036040-Q000059-001 | ARMATURA CHIUSA | A BRACCIO | VAPORI SODIO ALTA PRESSIONE | 100 | 1 | SI | ADEGUATO | SI | MONOFASE | CAVO PRECORDATO | IMPIANTO IP INDIPENDENTE | NON PRESENTE | (ARMATURE NON SPEC.) | Comune | 8,00 | AUTOCESTELLO | NO | 10
Vapori sodio alta pressione W 1x100 | VIA VILLAFRANCA | 036040-C002029-001 | 036040-Q000059-001 | ARMATURA CHIUSA | A BRACCIO | VAPORI SODIO ALTA PRESSIONE | 100 | 1 | SI | ADEGUATO | SI | MONOFASE | CAVO PRECORDATO | IMPIANTO IP INDIPENDENTE | NON PRESENTE | (ARMATURE NON SPEC.) | Comune | 8,00 | AUTOCESTELLO | NO | 10
Vapori sodio alta pressione W 1x100 | VIA CURTATONE | 036040-C002030-001 | 036040-Q000059-001 | ARMATURA CHIUSA | A BRACCIO | VAPORI SODIO ALTA PRESSIONE | 100 | 1 | SI | ADEGUATO | SI | MONOFASE | CAVO PRECORDATO | IMPIANTO IP INDIPENDENTE | NON PRESENTE | (ARMATURE NON SPEC.) | Comune | 8,00 | AUTOCESTELLO | NO | 10
Vapori sodio alta pressione W 1x100 | VIA CURTATONE | 036040-C002031-001 | 036040-Q000059-001 | ARMATURA CHIUSA | A BRACCIO | VAPORI SODIO ALTA PRESSIONE | 100 | 1 | SI | ADEGUATO | SI | MONOFASE | CAVO PRECORDATO | IMPIANTO IP INDIPENDENTE | NON PRESENTE | (ARMATURE NON SPEC.) | Comune | 8,00 | AUTOCESTELLO | NO | 10
Vapori sodio alta pressione W 1x100 | VIA CURTATONE | 036040-C002032-001 | 036040-Q000059-001 | ARMATURA CHIUSA | A BRACCIO | VAPORI SODIO ALTA PRESSIONE | 100 | 1 | SI | ADEGUATO | SI | MONOFASE | CAVO PRECORDATO | IMPIANTO IP INDIPENDENTE | NON PRESENTE | (ARMATURE NON SPEC.) | Comune | 8,00 | AUTOCESTELLO | NO | 10
Vapori sodio alta pressione W 1x100 | VIA PISTA | 036040-C002033-001 | 036040-Q000059-001 | ARMATURA CHIUSA | A BRACCIO | VAPORI SODIO ALTA PRESSIONE | 100 | 1 | SI | ADEGUATO | SI | MONOFASE | CAVO PRECORDATO | IMPIANTO IP INDIPENDENTE | NON PRESENTE | (ARMATURE NON SPEC.) | Comune | 8,50 | AUTOCESTELLO | NO | 10
Vapori sodio alta pressione W 1x100 | VIA PISTA | 036040-C002034-001 | 036040-Q000059-001 | ARMATURA CHIUSA | A BRACCIO | VAPORI SODIO ALTA PRESSIONE | 100 | 1 | SI | ADEGUATO | SI | MONOFASE | CAVO PRECORDATO | IMPIANTO IP INDIPENDENTE | NON PRESENTE | (ARMATURE NON SPEC.) | Comune | 8,00 | AUTOCESTELLO | NO | 10
Vapori sodio alta pressione W 1x100 | VIA PISTA | 036040-C002035-001 | 036040-Q000059-001 | ARMATURA CHIUSA | A BRACCIO | VAPORI SODIO ALTA PRESSIONE | 100 | 1 | SI | ADEGUATO | SI | MONOFASE | CAVO PRECORDATO | IMPIANTO IP INDIPENDENTE | NON PRESENTE | (ARMATURE NON SPEC.) | Comune | 8,00 | AUTOCESTELLO | NO | 10
Vapori sodio alta pressione W 1x100 | VIA PISTA | 036040-C002036-001 | 036040-Q000059-001 | ARMATURA CHIUSA | A BRACCIO | VAPORI SODIO ALTA PRESSIONE | 100 | 1 | SI | ADEGUATO | SI | MONOFASE | CAVO PRECORDATO | IMPIANTO IP INDIPENDENTE | NON PRESENTE | (ARMATURE NON SPEC.) | Comune | 8,00 | AUTOCESTELLO | NO | 10
Vapori sodio alta pressione W 1x100 | VIA PISTA | 036040-C002037-001 | 036040-Q000059-001 | ARMATURA CHIUSA | A BRACCIO | VAPORI SODIO ALTA PRESSIONE | 100 | 1 | SI | ADEGUATO | SI | MONOFASE | CAVO PRECORDATO | IMPIANTO IP INDIPENDENTE | NON PRESENTE | (ARMATURE NON SPEC.) | Comune | 8,00 | AUTOCESTELLO | NO | 10
Vapori sodio alta pressione W 1x100 | VIA BEZZECCA | 036040-C002038-001 | 036040-Q000059-001 | ARMATURA CHIUSA | A BRACCIO | VAPORI SODIO ALTA PRESSIONE | 100 | 1 | SI | ADEGUATO | SI | MONOFASE | CAVO PRECORDATO | IMPIANTO IP INDIPENDENTE | NON PRESENTE | (ARMATURE NON SPEC.) | Comune | 8,00 | AUTOCESTELLO | NO | 10
Vapori sodio alta pressione W 1x100 | VLE FRESCOBALDI | 036040-C002042-001 | 036040-Q000052-001 | ARMATURA CHIUSA | A BRACCIO | VAPORI SODIO ALTA PRESSIONE | 100 | 1 | SI | ADEGUATO | SI | TRIFASE | CAVO SU FUNE | IMPIANTO IP INDIPENDENTE | NON PRESENTE | (ARMATURE NON SPEC.) | Comune | 8,50 | AUTOCESTELLO | NO | 6
Vapori sodio alta pressione W 1x100 | VLE CASELLA | 036040-C002043-001 | 036040-Q000052-001 | ARMATURA CHIUSA | A BRACCIO | VAPORI SODIO ALTA PRESSIONE | 100 | 1 | SI | ADEGUATO | SI | TRIFASE | CAVO SU FUNE | IMPIANTO IP INDIPENDENTE | NON PRESENTE | (ARMATURE NON SPEC.) | Comune | 8,50 | AUTOCESTELLO | NO | 6
Vapori sodio alta pressione W 1x100 | VLE CASELLA | 036040-C002044-001 | 036040-Q000052-001 | ARMATURA CHIUSA | A BRACCIO | VAPORI SODIO ALTA PRESSIONE | 100 | 1 | SI | ADEGUATO | SI | TRIFASE | CAVO SU FUNE | IMPIANTO IP INDIPENDENTE | NON PRESENTE | (ARMATURE NON SPEC.) | Comune | 8,50 | AUTOCESTELLO | NO | 6
Vapori sodio alta pressione W 1x100 | VLE CASELLA | 036040-C002045-001 | 036040-Q000052-001 | ARMATURA CHIUSA | A BRACCIO | VAPORI SODIO ALTA PRESSIONE | 100 | 1 | SI | ADEGUATO | SI | TRIFASE | CAVO SU FUNE | IMPIANTO IP INDIPENDENTE | NON PRESENTE | (ARMATURE NON SPEC.) | Comune | 8,50 | AUTOCESTELLO | NO | 6
Vapori sodio alta pressione W 1x100 | VLE CASELLA | 036040-C002046-001 | 036040-Q000052-001 | ARMATURA CHIUSA | A BRACCIO | VAPORI SODIO ALTA PRESSIONE | 100 | 1 | SI | ADEGUATO | SI | TRIFASE | CAVO SU FUNE | IMPIANTO IP INDIPENDENTE | NON PRESENTE | (ARMATURE NON SPEC.) | Comune | 8,50 | AUTOCESTELLO | NO | 6
Vapori sodio alta pressione W 1x100 | VLE ZANDONAI | 036040-C002047-001 | 036040-Q000052-001 | ARMATURA CHIUSA | A BRACCIO | VAPORI SODIO ALTA PRESSIONE | 100 | 1 | SI | ADEGUATO | SI | MONOFASE | CAVO PRECORDATO | IMPIANTO IP INDIPENDENTE | NON PRESENTE | (ARMATURE NON SPEC.) | Comune | 8,50 | AUTOCESTELLO | NO | 10
Vapori sodio alta pressione W 1x100 | VIA REFICE | 036040-C002048-001 | 036040-Q000052-001 | ARMATURA CHIUSA | A BRACCIO | VAPORI SODIO ALTA PRESSIONE | 100 | 1 | SI | ADEGUATO | SI | TRIFASE | CAVO SU FUNE | IMPIANTO IP INDIPENDENTE | NON PRESENTE | (ARMATURE NON SPEC.) | Comune | 8,50 | AUTOCESTELLO | NO | 6
Vapori sodio alta pressione W 1x100 | VIA REFICE | 036040-C002049-001 | 036040-Q000052-001 | ARMATURA CHIUSA | A BRACCIO | VAPORI SODIO ALTA PRESSIONE | 100 | 1 | SI | ADEGUATO | SI | TRIFASE | CAVO SU FUNE | IMPIANTO IP INDIPENDENTE | NON PRESENTE | (ARMATURE NON SPEC.) | Comune | 8,50 | AUTOCESTELLO | NO | 6
Vapori sodio alta pressione W 1x100 | VIA REFICE | 036040-C002050-001 | 036040-Q000052-001 | ARMATURA CHIUSA | A BRACCIO | VAPORI SODIO ALTA PRESSIONE | 100 | 1 | SI | ADEGUATO | SI | TRIFASE | CAVO SU FUNE | IMPIANTO IP INDIPENDENTE | NON PRESENTE | (ARMATURE NON SPEC.) | Comune | 8,50 | AUTOCESTELLO | NO | 6
Vapori sodio alta pressione W 1x100 | VIA REFICE | 036040-C002051-001 | 036040-Q000052-001 | ARMATURA CHIUSA | A BRACCIO | VAPORI SODIO ALTA PRESSIONE | 100 | 1 | SI | ADEGUATO | SI | TRIFASE | CAVO SU FUNE | IMPIANTO IP INDIPENDENTE | NON PRESENTE | (ARMATURE NON SPEC.) | Comune | 8,50 | AUTOCESTELLO | NO | 6
Vapori sodio alta pressione W 1x100 | VIA REFICE | 036040-C002052-001 | 036040-Q000052-001 | ARMATURA CHIUSA | A BRACCIO | VAPORI SODIO ALTA PRESSIONE | 100 | 1 | SI | ADEGUATO | SI | TRIFASE | CAVO SU FUNE | IMPIANTO IP INDIPENDENTE | NON PRESENTE | (ARMATURE NON SPEC.) | Comune | 8,50 | AUTOCESTELLO | NO | 6
Vapori sodio alta pressione W 1x100 | VIA REFICE | 036040-C002053-001 | 036040-Q000052-001 | ARMATURA CHIUSA | A BRACCIO | VAPORI SODIO ALTA PRESSIONE | 100 | 1 | SI | ADEGUATO | SI | MONOFASE | CAVO SU FUNE | IMPIANTO IP INDIPENDENTE | NON PRESENTE | (ARMATURE NON SPEC.) | Comune | 8,50 | AUTOCESTELLO | NO | 6
Vapori sodio alta pressione W 1x100 | VLE ZANDONAI | 036040-C002054-001 | 036040-Q000052-001 | ARMATURA CHIUSA | A BRACCIO | VAPORI SODIO ALTA PRESSIONE | 100 | 1 | SI | ADEGUATO | SI | TRIFASE | CAVO PRECORDATO | IMPIANTO IP INDIPENDENTE | NON PRESENTE | (ARMATURE NON SPEC.) | Comune | 8,50 | AUTOCESTELLO | NO | 10
Vapori sodio alta pressione W 1x100 | VLE ZANDONAI | 036040-C002055-001 | 036040-Q000052-001 | ARMATURA CHIUSA | A BRACCIO | VAPORI SODIO ALTA PRESSIONE | 100 | 1 | SI | ADEGUATO | SI | TRIFASE | CAVO PRECORDATO | IMPIANTO IP INDIPENDENTE | NON PRESENTE | (ARMATURE NON SPEC.) | Comune | 8,50 | AUTOCESTELLO | NO | 10
Vapori sodio alta pressione W 1x100 | VLE ZANDONAI | 036040-C002056-001 | 036040-Q000052-001 | ARMATURA CHIUSA | A BRACCIO | VAPORI SODIO ALTA PRESSIONE | 100 | 1 | SI | ADEGUATO | SI | TRIFASE | CAVO PRECORDATO | IMPIANTO IP INDIPENDENTE | NON PRESENTE | (ARMATURE NON SPEC.) | Comune | 8,50 | AUTOCESTELLO | NO | 10
Vapori sodio alta pressione W 1x100 | VLE PAISIELLO | 036040-C002057-001 | 036040-Q000052-001 | ARMATURA CHIUSA | A BRACCIO | VAPORI SODIO ALTA PRESSIONE | 100 | 1 | SI | ADEGUATO | SI | MONOFASE | CAVO SU FUNE | IMPIANTO IP INDIPENDENTE | NON PRESENTE | (ARMATURE NON SPEC.) | Comune | 8,50 | AUTOCESTELLO | NO | 6
Vapori sodio alta pressione W 1x100 | VLE PAISIELLO | 036040-C002058-001 | 036040-Q000052-001 | ARMATURA CHIUSA | A BRACCIO | VAPORI SODIO ALTA PRESSIONE | 100 | 1 | SI | ADEGUATO | SI | MONOFASE | CAVO SU FUNE | IMPIANTO IP INDIPENDENTE | NON PRESENTE | (ARMATURE NON SPEC.) | Comune | 8,50 | AUTOCESTELLO | NO | 6
Vapori sodio alta pressione W 1x100 | VLE PAISIELLO | 036040-C002059-001 | 036040-Q000052-001 | ARMATURA CHIUSA | A BRACCIO | VAPORI SODIO ALTA PRESSIONE | 100 | 1 | SI | ADEGUATO | SI | MONOFASE | CAVO SU FUNE | IMPIANTO IP INDIPENDENTE | NON PRESENTE | (ARMATURE NON SPEC.) | Comune | 8,50 | AUTOCESTELLO | NO | 6
Vapori sodio alta pressione W 1x100 | VLE ZANDONAI | 036040-C002060-001 | 036040-Q000052-001 | ARMATURA CHIUSA | A BRACCIO | VAPORI SODIO ALTA PRESSIONE | 100 | 1 | SI | ADEGUATO | SI | TRIFASE | CAVO PRECORDATO | IMPIANTO IP INDIPENDENTE | NON PRESENTE | (ARMATURE NON SPEC.) | Comune | 8,50 | AUTOCESTELLO | NO | 10
Vapori sodio alta pressione W 1x100 | VLE ZANDONAI | 036040-C002061-001 | 036040-Q000052-001 | ARMATURA CHIUSA | A BRACCIO | VAPORI SODIO ALTA PRESSIONE | 100 | 1 | SI | ADEGUATO | SI | TRIFASE | CAVO PRECORDATO | IMPIANTO IP INDIPENDENTE | NON PRESENTE | (ARMATURE NON SPEC.) | Comune | 8,50 | AUTOCESTELLO | NO | 10
Vapori sodio alta pressione W 1x100 | VLE ZANDONAI | 036040-C002062-001 | 036040-Q000052-001 | ARMATURA CHIUSA | A BRACCIO | VAPORI SODIO ALTA PRESSIONE | 100 | 1 | SI | ADEGUATO | SI | TRIFASE | CAVO PRECORDATO | IMPIANTO IP INDIPENDENTE | NON PRESENTE | (ARMATURE NON SPEC.) | Comune | 8,50 | AUTOCESTELLO | NO | 10
Vapori sodio alta pressione W 1x100 | VLE ZANDONAI | 036040-C002063-001 | 036040-Q000052-001 | ARMATURA CHIUSA | A BRACCIO | VAPORI SODIO ALTA PRESSIONE | 100 | 1 | SI | ADEGUATO | SI | TRIFASE | CAVO PRECORDATO | IMPIANTO IP INDIPENDENTE | NON PRESENTE | (ARMATURE NON SPEC.) | Comune | 8,50 | AUTOCESTELLO | NO | 10
Vapori sodio alta pressione W 1x100 | VLE CIMAROSA | 036040-C002064-001 | 036040-Q000051-001 | ARMATURA CHIUSA | A BRACCIO | VAPORI SODIO ALTA PRESSIONE | 100 | 1 | SI | ADEGUATO | SI | MONOFASE | CAVO SU FUNE | IMPIANTO IP INDIPENDENTE | NON PRESENTE | (ARMATURE NON SPEC.) | Enel Sole | 8,50 | AUTOCESTELLO | NO | 6
Vapori sodio alta pressione W 1x100 | VLE CIMAROSA | 036040-C002065-001 | 036040-Q000051-001 | ARMATURA CHIUSA | A BRACCIO | VAPORI SODIO ALTA PRESSIONE | 100 | 1 | SI | ADEGUATO | SI | TRIFASE | CAVO SU FUNE | IMPIANTO IP INDIPENDENTE | NON PRESENTE | (ARMATURE NON SPEC.) | Enel Sole | 8,50 | AUTOCESTELLO | NO | 6
Vapori sodio alta pressione W 1x100 | VLE CIMAROSA | 036040-C002066-001 | 036040-Q000051-001 | ARMATURA CHIUSA | A BRACCIO | VAPORI SODIO ALTA PRESSIONE | 100 | 1 | SI | ADEGUATO | SI | TRIFASE | CAVO SU FUNE | IMPIANTO IP INDIPENDENTE | NON PRESENTE | (ARMATURE NON SPEC.) | Enel Sole | 8,50 | AUTOCESTELLO | NO | 6
Vapori sodio alta pressione W 1x100 | VLE CIMAROSA | 036040-C002067-001 | 036040-Q000051-001 | ARMATURA CHIUSA | A BRACCIO | VAPORI SODIO ALTA PRESSIONE | 100 | 1 | SI | ADEGUATO | SI | TRIFASE | CAVO SU FUNE | IMPIANTO IP INDIPENDENTE | NON PRESENTE | (ARMATURE NON SPEC.) | Enel Sole | 8,50 | AUTOCESTELLO | NO | 6
Vapori sodio alta pressione W 1x100 | VLE VECCHI | 036040-C002068-001 | 036040-Q000051-001 | ARMATURA CHIUSA | A BRACCIO | VAPORI SODIO ALTA PRESSIONE | 100 | 1 | SI | ADEGUATO | SI | MONOFASE | CAVO SU FUNE | IMPIANTO IP INDIPENDENTE | NON PRESENTE | (ARMATURE NON SPEC.) | Enel Sole | 8,00 | AUTOCESTELLO | NO | 6
Vapori sodio alta pressione W 1x100 | VLE VECCHI | 036040-C002069-001 | 036040-Q000051-001 | ARMATURA CHIUSA | A BRACCIO | VAPORI SODIO ALTA PRESSIONE | 100 | 1 | SI | ADEGUATO | SI | TRIFASE | CAVO SU FUNE | IMPIANTO IP INDIPENDENTE | NON PRESENTE | (ARMATURE NON SPEC.) | Enel Sole | 8,00 | AUTOCESTELLO | NO | 6
Vapori sodio alta pressione W 1x100 | VLE VECCHI | 036040-C002070-001 | 036040-Q000051-001 | ARMATURA CHIUSA | A BRACCIO | VAPORI SODIO ALTA PRESSIONE | 100 | 1 | SI | ADEGUATO | SI | TRIFASE | CAVO SU FUNE | IMPIANTO IP INDIPENDENTE | NON PRESENTE | (ARMATURE NON SPEC.) | Enel Sole | 8,00 | AUTOCESTELLO | NO | 6
Vapori sodio alta pressione W 1x100 | VLE PAGANINI | 036040-C002071-001 | 036040-Q000051-001 | ARMATURA CHIUSA | A BRACCIO | VAPORI SODIO ALTA PRESSIONE | 100 | 1 | SI | ADEGUATO | SI | TRIFASE | CAVO SU FUNE | IMPIANTO IP INDIPENDENTE | NON PRESENTE | (ARMATURE NON SPEC.) | Enel Sole | 8,50 | AUTOCESTELLO | NO | 6
Vapori sodio alta pressione W 1x100 | VLE PAGANINI | 036040-C002072-001 | 036040-Q000051-001 | ARMATURA CHIUSA | A BRACCIO | VAPORI SODIO ALTA PRESSIONE | 100 | 1 | SI | ADEGUATO | SI | TRIFASE | CAVO SU FUNE | IMPIANTO IP INDIPENDENTE | NON PRESENTE | (ARMATURE NON SPEC.) | Enel Sole | 8,50 | AUTOCESTELLO | NO | 6
Vapori sodio alta pressione W 1x100 | VLE PAGANINI | 036040-C002073-001 | 036040-Q000051-001 | ARMATURA CHIUSA | A BRACCIO | VAPORI SODIO ALTA PRESSIONE | 100 | 1 | SI | ADEGUATO | SI | TRIFASE | CAVO SU FUNE | IMPIANTO IP INDIPENDENTE | NON PRESENTE | (ARMATURE NON SPEC.) | Enel Sole | 8,50 | AUTOCESTELLO | NO | 6
Vapori sodio alta pressione W 1x100 | VLE VECCHI | 036040-C002074-001 | 036040-Q000051-001 | ARMATURA CHIUSA | A BRACCIO | VAPORI SODIO ALTA PRESSIONE | 100 | 1 | SI | ADEGUATO | SI | TRIFASE | CAVO SU FUNE | IMPIANTO IP INDIPENDENTE | NON PRESENTE | (ARMATURE NON SPEC.) | Enel Sole | 8,50 | AUTOCESTELLO | NO | 6
Vapori sodio alta pressione W 1x100 | VLE VECCHI | 036040-C002075-001 | 036040-Q000051-001 | ARMATURA CHIUSA | A BRACCIO | VAPORI SODIO ALTA PRESSIONE | 100 | 1 | SI | ADEGUATO | SI | TRIFASE | CAVO SU FUNE | IMPIANTO IP INDIPENDENTE | NON PRESENTE | (ARMATURE NON SPEC.) | Enel Sole | 8,50 | AUTOCESTELLO | NO | 6
Vapori sodio alta pressione W 1x100 | VLE VECCHI | 036040-C002076-001 | 036040-Q000051-001 | ARMATURA CHIUSA | A BRACCIO | VAPORI SODIO ALTA PRESSIONE | 100 | 1 | SI | ADEGUATO | SI | TRIFASE | CAVO SU FUNE | IMPIANTO IP INDIPENDENTE | NON PRESENTE | (ARMATURE NON SPEC.) | Enel Sole | 8,50 | AUTOCESTELLO | NO | 6
Vapori sodio alta pressione W 1x100 | VLE FRESCOBALDI | 036040-C002077-001 | 036040-Q000051-001 | ARMATURA CHIUSA | A BRACCIO | VAPORI SODIO ALTA PRESSIONE | 100 | 1 | SI | ADEGUATO | SI | TRIFASE | CAVO PRECORDATO | CIRC.SEPARATI SU PALIFICAZ.COM | CAVO PRECORDATO | (ARMATURE NON SPEC.) | Enel Sole | 8,50 | AUTOCESTELLO | NO | 10
Vapori sodio alta pressione W 1x100 | VLE FRESCOBALDI | 036040-C002078-001 | 036040-Q000051-001 | ARMATURA CHIUSA | A BRACCIO | VAPORI SODIO ALTA PRESSIONE | 100 | 1 | SI | ADEGUATO | SI | TRIFASE | CAVO PRECORDATO | IMPIANTO IP INDIPENDENTE | NON PRESENTE | (ARMATURE NON SPEC.) | Enel Sole | 8,50 | AUTOCESTELLO | NO | 10
Vapori sodio alta pressione W 1x100 | VLE FRESCOBALDI | 036040-C002079-001 | 036040-Q000051-001 | ARMATURA CHIUSA | A BRACCIO | VAPORI SODIO ALTA PRESSIONE | 100 | 1 | SI | ADEGUATO | SI | TRIFASE | CAVO SU FUNE | IMPIANTO IP INDIPENDENTE | NON PRESENTE | (ARMATURE NON SPEC.) | Enel Sole | 8,50 | AUTOCESTELLO | NO | 6
Vapori sodio alta pressione W 1x100 | VLE FRESCOBALDI | 036040-C002080-001 | 036040-Q000051-001 | ARMATURA CHIUSA | A BRACCIO | VAPORI SODIO ALTA PRESSIONE | 100 | 1 | SI | ADEGUATO | SI | TRIFASE | CAVO SU FUNE | IMPIANTO IP INDIPENDENTE | NON PRESENTE | (ARMATURE NON SPEC.) | Enel Sole | 8,50 | AUTOCESTELLO | NO | 6
Vapori sodio alta pressione W 1x100 | VLE FRESCOBALDI | 036040-C002081-001 | 036040-Q000051-001 | ARMATURA CHIUSA | A BRACCIO | VAPORI SODIO ALTA PRESSIONE | 100 | 1 | SI | ADEGUATO | SI | TRIFASE | CAVO SU FUNE | IMPIANTO IP INDIPENDENTE | NON PRESENTE | (ARMATURE NON SPEC.) | Enel Sole | 8,50 | AUTOCESTELLO | NO | 6
Vapori sodio alta pressione W 1x100 | VLE FRESCOBALDI | 036040-C002082-001 | 036040-Q000051-001 | ARMATURA CHIUSA | A BRACCIO | VAPORI SODIO ALTA PRESSIONE | 100 | 1 | SI | ADEGUATO | SI | TRIFASE | CAVO SU FUNE | IMPIANTO IP INDIPENDENTE | NON PRESENTE | (ARMATURE NON SPEC.) | Enel Sole | 8,50 | AUTOCESTELLO | NO | 6
Vapori sodio alta pressione W 1x100 | VLE RESPIGHI | 036040-C002083-001 | 036040-Q000051-001 | ARMATURA CHIUSA | A BRACCIO | VAPORI SODIO ALTA PRESSIONE | 100 | 1 | SI | ADEGUATO | SI | MONOFASE | CAVO SU FUNE | IMPIANTO IP INDIPENDENTE | NON PRESENTE | (ARMATURE NON SPEC.) | Enel Sole | 8,50 | AUTOCESTELLO | NO | 6
Vapori sodio alta pressione W 1x100 | VLE RESPIGHI | 036040-C002084-001 | 036040-Q000051-001 | ARMATURA CHIUSA | A BRACCIO | VAPORI SODIO ALTA PRESSIONE | 100 | 1 | SI | ADEGUATO | SI | MONOFASE | CAVO SU FUNE | IMPIANTO IP INDIPENDENTE | NON PRESENTE | (ARMATURE NON SPEC.) | Enel Sole | 8,50 | AUTOCESTELLO | NO | 6
Vapori sodio alta pressione W 1x100 | VLE FRESCOBALDI | 036040-C002085-001 | 036040-Q000051-001 | ARMATURA CHIUSA | A BRACCIO | VAPORI SODIO ALTA PRESSIONE | 100 | 1 | SI | ADEGUATO | SI | TRIFASE | CAVO SU FUNE | IMPIANTO IP INDIPENDENTE | NON PRESENTE | (ARMATURE NON SPEC.) | Enel Sole | 8,50 | AUTOCESTELLO | NO | 6
Vapori sodio alta pressione W 1x100 | VLE PERGOLESI | 036040-C002086-001 | 036040-Q000051-001 | ARMATURA CHIUSA | A BRACCIO | VAPORI SODIO ALTA PRESSIONE | 100 | 1 | SI | ADEGUATO | SI | TRIFASE | CAVO SU FUNE | IMPIANTO IP INDIPENDENTE | NON PRESENTE | (ARMATURE NON SPEC.) | Enel Sole | 8,50 | AUTOCESTELLO | NO | 6
Vapori sodio alta pressione W 1x100 | VLE PERGOLESI | 036040-C002087-001 | 036040-Q000051-001 | ARMATURA CHIUSA | A BRACCIO | VAPORI SODIO ALTA PRESSIONE | 100 | 1 | SI | ADEGUATO | SI | TRIFASE | CAVO SU FUNE | IMPIANTO IP INDIPENDENTE | NON PRESENTE | (ARMATURE NON SPEC.) | Enel Sole | 8,50 | AUTOCESTELLO | NO | 6
Vapori sodio alta pressione W 1x100 | VLE PERGOLESI | 036040-C002088-001 | 036040-Q000051-001 | ARMATURA CHIUSA | A BRACCIO | VAPORI SODIO ALTA PRESSIONE | 100 | 1 | SI | ADEGUATO | SI | TRIFASE | CAVO SU FUNE | IMPIANTO IP INDIPENDENTE | NON PRESENTE | (ARMATURE NON SPEC.) | Enel Sole | 8,50 | AUTOCESTELLO | NO | 6
Vapori sodio alta pressione W 1x100 | VLE PERGOLESI | 036040-C002089-001 | 036040-Q000051-001 | ARMATURA CHIUSA | A BRACCIO | VAPORI SODIO ALTA PRESSIONE | 100 | 1 | SI | ADEGUATO | SI | TRIFASE | CAVO SU FUNE | IMPIANTO IP INDIPENDENTE | NON PRESENTE | (ARMATURE NON SPEC.) | Enel Sole | 8,50 | AUTOCESTELLO | NO | 6
Vapori sodio alta pressione W 1x100 | VIA GIORDANO | 036040-C002090-001 | 036040-Q000051-001 | ARMATURA CHIUSA | A BRACCIO | VAPORI SODIO ALTA PRESSIONE | 100 | 1 | SI | ADEGUATO | SI | MONOFASE | CAVO SU FUNE | IMPIANTO IP INDIPENDENTE | NON PRESENTE | (ARMATURE NON SPEC.) | Enel Sole | 8,50 | AUTOCESTELLO | NO | 6
Vapori sodio alta pressione W 1x100 | VIA GIORDANO | 036040-C002091-001 | 036040-Q000051-001 | ARMATURA CHIUSA | A BRACCIO | VAPORI SODIO ALTA PRESSIONE | 100 | 1 | SI | ADEGUATO | SI | MONOFASE | CAVO SU FUNE | IMPIANTO IP INDIPENDENTE | NON PRESENTE | (ARMATURE NON SPEC.) | Enel Sole | 8,50 | AUTOCESTELLO | NO | 6
Vapori sodio alta pressione W 1x100 | VIA GIORDANO | 036040-C002092-001 | 036040-Q000051-001 | ARMATURA CHIUSA | A BRACCIO | VAPORI SODIO ALTA PRESSIONE | 100 | 1 | SI | ADEGUATO | SI | TRIFASE | CAVO SU FUNE | IMPIANTO IP INDIPENDENTE | NON PRESENTE | (ARMATURE NON SPEC.) | Enel Sole | 8,50 | AUTOCESTELLO | NO | 6
Vapori sodio alta pressione W 1x100 | VIA GIORDANO | 036040-C002093-001 | 036040-Q000051-001 | ARMATURA CHIUSA | A BRACCIO | VAPORI SODIO ALTA PRESSIONE | 100 | 1 | SI | ADEGUATO | SI | TRIFASE | CAVO SU FUNE | IMPIANTO IP INDIPENDENTE | NON PRESENTE | (ARMATURE NON SPEC.) | Enel Sole | 8,50 | AUTOCESTELLO | NO | 6
Vapori sodio alta pressione W 1x100 | VIA GIORDANO | 036040-C002094-001 | 036040-Q000051-001 | ARMATURA CHIUSA | A BRACCIO | VAPORI SODIO ALTA PRESSIONE | 100 | 1 | SI | ADEGUATO | SI | TRIFASE | CAVO SU FUNE | IMPIANTO IP INDIPENDENTE | NON PRESENTE | (ARMATURE NON SPEC.) | Enel Sole | 8,50 | AUTOCESTELLO | NO | 6
Vapori sodio alta pressione W 1x100 | VIA GIORDANO | 036040-C002095-001 | 036040-Q000051-001 | ARMATURA CHIUSA | A BRACCIO | VAPORI SODIO ALTA PRESSIONE | 100 | 1 | SI | ADEGUATO | SI | TRIFASE | CAVO SU FUNE | IMPIANTO IP INDIPENDENTE | NON PRESENTE | (ARMATURE NON SPEC.) | Enel Sole | 8,50 | AUTOCESTELLO | NO | 6
Vapori sodio alta pressione W 1x100 | VIA GIORDANO | 036040-C002096-001 | 036040-Q000051-001 | ARMATURA CHIUSA | A BRACCIO | VAPORI SODIO ALTA PRESSIONE | 100 | 1 | SI | ADEGUATO | SI | TRIFASE | CAVO SU FUNE | IMPIANTO IP INDIPENDENTE | NON PRESENTE | (ARMATURE NON SPEC.) | Enel Sole | 8,50 | AUTOCESTELLO | NO | 6
Vapori sodio alta pressione W 1x100 | VIA GIORDANO | 036040-C002097-001 | 036040-Q000051-001 | ARMATURA CHIUSA | A BRACCIO | VAPORI SODIO ALTA PRESSIONE | 100 | 1 | SI | ADEGUATO | SI | MONOFASE | CAVO SU FUNE | IMPIANTO IP INDIPENDENTE | NON PRESENTE | (ARMATURE NON SPEC.) | Enel Sole | 8,50 | AUTOCESTELLO | NO | 6
Vapori sodio alta pressione W 1x100 | VLE RESPIGHI | 036040-C002098-001 | 036040-Q000051-001 | ARMATURA CHIUSA | A BRACCIO | VAPORI SODIO ALTA PRESSIONE | 100 | 1 | SI | ADEGUATO | SI | TRIFASE | CAVO SU FUNE | IMPIANTO IP INDIPENDENTE | NON PRESENTE | (ARMATURE NON SPEC.) | Enel Sole | 8,50 | AUTOCESTELLO | NO | 6
Vapori sodio alta pressione W 1x100 | VLE RESPIGHI | 036040-C002099-001 | 036040-Q000051-001 | ARMATURA CHIUSA | A BRACCIO | VAPORI SODIO ALTA PRESSIONE | 100 | 1 | SI | ADEGUATO | SI | MONOFASE | CAVO SU FUNE | IMPIANTO IP INDIPENDENTE | NON PRESENTE | (ARMATURE NON SPEC.) | Enel Sole | 8,50 | AUTOCESTELLO | NO | 6
Vapori sodio alta pressione W 1x100 | VLE RESPIGHI | 036040-C002100-001 | 036040-Q000051-001 | ARMATURA CHIUSA | A BRACCIO | VAPORI SODIO ALTA PRESSIONE | 100 | 1 | SI | ADEGUATO | SI | MONOFASE | CAVO SU FUNE | IMPIANTO IP INDIPENDENTE | NON PRESENTE | (ARMATURE NON SPEC.) | Enel Sole | 8,50 | AUTOCESTELLO | NO | 6
Vapori sodio alta pressione W 1x150 | PLE STAZIONE | 036040-C002101-001 | 036040-Q000011-001 | ARMATURA CHIUSA | A BRACCIO | VAPORI SODIO ALTA PRESSIONE | 150 | 1 | SI | ADEGUATO | SI | MONOFASE | CAVO SU FUNE | IMPIANTO IP INDIPENDENTE | NON PRESENTE | (ARMATURE NON SPEC.) | Enel Sole | 9,00 | AUTOCESTELLO | NO | 6
Vapori sodio alta pressione W 1x150 | PLE STAZIONE | 036040-C002102-001 | 036040-Q000011-001 | ARMATURA CHIUSA | A BRACCIO | VAPORI SODIO ALTA PRESSIONE | 150 | 1 | SI | ADEGUATO | SI | MONOFASE | CAVO PRECORDATO | CIRC.SEPARATI SU PALIFICAZ.COM | CAVO PRECORDATO | (ARMATURE NON SPEC.) | Enel Sole | 9,00 | AUTOCESTELLO | NO | 10
Vapori sodio alta pressione W 1x150 | PLE STAZIONE | 036040-C002103-001 | 036040-Q000011-001 | ARMATURA CHIUSA | A BRACCIO | VAPORI SODIO ALTA PRESSIONE | 150 | 1 | SI | ADEGUATO | SI | MONOFASE | CAVO PRECORDATO | CIRC.SEPARATI SU PALIFICAZ.COM | CAVO PRECORDATO | (ARMATURE NON SPEC.) | Enel Sole | 9,00 | AUTOCESTELLO | NO | 10
Vapori sodio alta pressione W 1x150 | PLE STAZIONE | 036040-C002104-001 | 036040-Q000011-001 | ARMATURA CHIUSA | A BRACCIO | VAPORI SODIO ALTA PRESSIONE | 150 | 1 | SI | ADEGUATO | SI | MONOFASE | CAVO SU FUNE | PROMISCUITA` DI CIRCUITI | CAVO SU FUNE | (ARMATURE NON SPEC.) | Enel Sole | 9,00 | AUTOCESTELLO | NO | 6
Vapori sodio alta pressione W 1x150 | PLE STAZIONE | 036040-C002105-001 | 036040-Q000011-001 | ARMATURA CHIUSA | A BRACCIO | VAPORI SODIO ALTA PRESSIONE | 150 | 1 | SI | ADEGUATO | SI | MONOFASE | CAVO SU FUNE | PROMISCUITA` DI CIRCUITI | CAVO PRECORDATO | (ARMATURE NON SPEC.) | Enel Sole | 9,00 | AUTOCESTELLO | NO | 6
Vapori sodio alta pressione W 1x100 | VLE RESPIGHI | 036040-C002106-001 | 036040-Q000051-001 | ARMATURA CHIUSA | A BRACCIO | VAPORI SODIO ALTA PRESSIONE | 100 | 1 | SI | ADEGUATO | SI | MONOFASE | CAVO SU FUNE | IMPIANTO IP INDIPENDENTE | NON PRESENTE | (ARMATURE NON SPEC.) | Enel Sole | 8,50 | AUTOCESTELLO | NO | 6
Vapori sodio alta pressione W 1x100 | VIA ROMETTA | 036040-C002107-001 | 036040-Q000051-001 | ARMATURA CHIUSA | A BRACCIO | VAPORI SODIO ALTA PRESSIONE | 100 | 1 | SI | ADEGUATO | SI | MONOFASE | CAVO SU FUNE | IMPIANTO IP INDIPENDENTE | NON PRESENTE | (ARMATURE NON SPEC.) | Enel Sole | 9,50 | AUTOCESTELLO | NO | 6
Vapori sodio alta pressione W 1x100 | VLE CIMAROSA | 036040-C002108-001 | 036040-Q000051-001 | ARMATURA CHIUSA | A BRACCIO | VAPORI SODIO ALTA PRESSIONE | 100 | 1 | SI | ADEGUATO | SI | MONOFASE | CAVO SU FUNE | IMPIANTO IP INDIPENDENTE | NON PRESENTE | (ARMATURE NON SPEC.) | Enel Sole | 8,50 | AUTOCESTELLO | NO | 6
Vapori sodio alta pressione W 1x100 | VLE CIMAROSA | 036040-C002109-001 | 036040-Q000051-001 | ARMATURA CHIUSA | A BRACCIO | VAPORI SODIO ALTA PRESSIONE | 100 | 1 | SI | ADEGUATO | SI | MONOFASE | CAVO SU FUNE | IMPIANTO IP INDIPENDENTE | NON PRESENTE | (ARMATURE NON SPEC.) | Enel Sole | 8,50 | AUTOCESTELLO | NO | 6
Vapori sodio alta pressione W 1x100 | VLE CIMAROSA | 036040-C002110-001 | 036040-Q000051-001 | ARMATURA CHIUSA | A BRACCIO | VAPORI SODIO ALTA PRESSIONE | 100 | 1 | SI | ADEGUATO | SI | TRIFASE | CAVO SU FUNE | IMPIANTO IP INDIPENDENTE | NON PRESENTE | (ARMATURE NON SPEC.) | Enel Sole | 8,50 | AUTOCESTELLO | NO | 6
Vapori sodio alta pressione W 1x100 | VLE CIMAROSA | 036040-C002111-001 | 036040-Q000051-001 | ARMATURA CHIUSA | A BRACCIO | VAPORI SODIO ALTA PRESSIONE | 100 | 1 | SI | ADEGUATO | SI | TRIFASE | CAVO SU FUNE | IMPIANTO IP INDIPENDENTE | NON PRESENTE | (ARMATURE NON SPEC.) | Enel Sole | 8,50 | AUTOCESTELLO | NO | 6
Vapori sodio alta pressione W 1x100 | VLE PERGOLESI | 036040-C002112-001 | 036040-Q000051-001 | ARMATURA CHIUSA | A BRACCIO | VAPORI SODIO ALTA PRESSIONE | 100 | 1 | SI | ADEGUATO | SI | TRIFASE | CAVO SU FUNE | IMPIANTO IP INDIPENDENTE | NON PRESENTE | (ARMATURE NON SPEC.) | Enel Sole | 8,00 | AUTOCESTELLO | NO | 6
Vapori sodio alta pressione W 1x100 | VLE PERGOLESI | 036040-C002113-001 | 036040-Q000051-001 | ARMATURA CHIUSA | A BRACCIO | VAPORI SODIO ALTA PRESSIONE | 100 | 1 | SI | ADEGUATO | SI | TRIFASE | CAVO SU FUNE | IMPIANTO IP INDIPENDENTE | NON PRESENTE | (ARMATURE NON SPEC.) | Enel Sole | 8,00 | AUTOCESTELLO | NO | 6
Vapori sodio alta pressione W 1x100 | VLE CIMAROSA | 036040-C002114-001 | 036040-Q000051-001 | ARMATURA CHIUSA | A BRACCIO | VAPORI SODIO ALTA PRESSIONE | 100 | 1 | SI | ADEGUATO | SI | TRIFASE | CAVO SU FUNE | IMPIANTO IP INDIPENDENTE | NON PRESENTE | (ARMATURE NON SPEC.) | Enel Sole | 8,00 | AUTOCESTELLO | NO | 6
Vapori sodio alta pressione W 1x100 | VLE CIMAROSA | 036040-C002115-001 | 036040-Q000051-001 | ARMATURA CHIUSA | A BRACCIO | VAPORI SODIO ALTA PRESSIONE | 100 | 1 | SI | ADEGUATO | SI | TRIFASE | CAVO SU FUNE | IMPIANTO IP INDIPENDENTE | NON PRESENTE | (ARMATURE NON SPEC.) | Enel Sole | 8,00 | AUTOCESTELLO | NO | 6
Vapori sodio alta pressione W 1x100 | VLE CIMAROSA | 036040-C002116-001 | 036040-Q000051-001 | ARMATURA CHIUSA | A BRACCIO | VAPORI SODIO ALTA PRESSIONE | 100 | 1 | SI | ADEGUATO | SI | TRIFASE | CAVO SU FUNE | IMPIANTO IP INDIPENDENTE | NON PRESENTE | (ARMATURE NON SPEC.) | Enel Sole | 8,00 | AUTOCESTELLO | NO | 6
Vapori sodio alta pressione W 1x100 | VLE CIMAROSA | 036040-C002117-001 | 036040-Q000051-001 | ARMATURA CHIUSA | A BRACCIO | VAPORI SODIO ALTA PRESSIONE | 100 | 1 | SI | ADEGUATO | SI | TRIFASE | CAVO SU FUNE | IMPIANTO IP INDIPENDENTE | NON PRESENTE | (ARMATURE NON SPEC.) | Enel Sole | 8,00 | AUTOCESTELLO | NO | 6
Vapori sodio alta pressione W 1x100 | VLE CIMAROSA | 036040-C002118-001 | 036040-Q000051-001 | ARMATURA CHIUSA | A BRACCIO | VAPORI SODIO ALTA PRESSIONE | 100 | 1 | SI | ADEGUATO | SI | MONOFASE | CAVO SU FUNE | IMPIANTO IP INDIPENDENTE | NON PRESENTE | (ARMATURE NON SPEC.) | Enel Sole | 8,00 | AUTOCESTELLO | NO | 6
Vapori sodio alta pressione W 1x100 | VLE VIVALDI | 036040-C002119-001 | 036040-Q000051-001 | ARMATURA CHIUSA | A BRACCIO | VAPORI SODIO ALTA PRESSIONE | 100 | 1 | SI | ADEGUATO | SI | MONOFASE | CAVO SU FUNE | IMPIANTO IP INDIPENDENTE | NON PRESENTE | (ARMATURE NON SPEC.) | Enel Sole | 8,50 | AUTOCESTELLO | NO | 6
Vapori sodio alta pressione W 1x100 | VLE VIVALDI | 036040-C002120-001 | 036040-Q000051-001 | ARMATURA CHIUSA | A BRACCIO | VAPORI SODIO ALTA PRESSIONE | 100 | 1 | SI | ADEGUATO | SI | TRIFASE | CAVO SU FUNE | IMPIANTO IP INDIPENDENTE | NON PRESENTE | (ARMATURE NON SPEC.) | Enel Sole | 8,50 | AUTOCESTELLO | NO | 6
Vapori sodio alta pressione W 1x100 | VLE VIVALDI | 036040-C002121-001 | 036040-Q000051-001 | ARMATURA CHIUSA | A BRACCIO | VAPORI SODIO ALTA PRESSIONE | 100 | 1 | SI | ADEGUATO | SI | TRIFASE | CAVO SU FUNE | IMPIANTO IP INDIPENDENTE | NON PRESENTE | (ARMATURE NON SPEC.) | Enel Sole | 8,50 | AUTOCESTELLO | NO | 6
Vapori sodio alta pressione W 1x100 | VLE VIVALDI | 036040-C002122-001 | 036040-Q000051-001 | ARMATURA CHIUSA | A BRACCIO | VAPORI SODIO ALTA PRESSIONE | 100 | 1 | SI | ADEGUATO | SI | TRIFASE | CAVO SU FUNE | IMPIANTO IP INDIPENDENTE | NON PRESENTE | (ARMATURE NON SPEC.) | Enel Sole | 8,50 | AUTOCESTELLO | NO | 6
Vapori sodio alta pressione W 1x100 | VLE VIVALDI | 036040-C002123-001 | 036040-Q000051-001 | ARMATURA CHIUSA | A BRACCIO | VAPORI SODIO ALTA PRESSIONE | 100 | 1 | SI | ADEGUATO | SI | TRIFASE | CAVO SU FUNE | IMPIANTO IP INDIPENDENTE | NON PRESENTE | (ARMATURE NON SPEC.) | Enel Sole | 8,50 | AUTOCESTELLO | NO | 6
Vapori sodio alta pressione W 1x100 | VLE PERGOLESI | 036040-C002124-001 | 036040-Q000051-001 | ARMATURA CHIUSA | A BRACCIO | VAPORI SODIO ALTA PRESSIONE | 100 | 1 | SI | ADEGUATO | SI | TRIFASE | CAVO SU FUNE | IMPIANTO IP INDIPENDENTE | NON PRESENTE | (ARMATURE NON SPEC.) | Enel Sole | 8,00 | AUTOCESTELLO | NO | 6
Vapori sodio alta pressione W 1x100 | VLE PERGOLESI | 036040-C002125-001 | 036040-Q000051-001 | ARMATURA CHIUSA | A BRACCIO | VAPORI SODIO ALTA PRESSIONE | 100 | 1 | SI | ADEGUATO | SI | TRIFASE | CAVO SU FUNE | IMPIANTO IP INDIPENDENTE | NON PRESENTE | (ARMATURE NON SPEC.) | Enel Sole | 8,00 | AUTOCESTELLO | NO | 6
Vapori sodio alta pressione W 1x100 | VLE VIVALDI | 036040-C002126-001 | 036040-Q000051-001 | ARMATURA CHIUSA | A BRACCIO | VAPORI SODIO ALTA PRESSIONE | 100 | 1 | SI | ADEGUATO | SI | TRIFASE | CAVO SU FUNE | IMPIANTO IP INDIPENDENTE | NON PRESENTE | (ARMATURE NON SPEC.) | Enel Sole | 8,50 | AUTOCESTELLO | NO | 6
Vapori sodio alta pressione W 1x100 | VLE VIVALDI | 036040-C002127-001 | 036040-Q000051-001 | ARMATURA CHIUSA | A BRACCIO | VAPORI SODIO ALTA PRESSIONE | 100 | 1 | SI | ADEGUATO | SI | TRIFASE | CAVO SU FUNE | IMPIANTO IP INDIPENDENTE | NON PRESENTE | (ARMATURE NON SPEC.) | Enel Sole | 8,50 | AUTOCESTELLO | NO | 6
Vapori sodio alta pressione W 1x100 | VLE VIVALDI | 036040-C002128-001 | 036040-Q000051-001 | ARMATURA CHIUSA | A BRACCIO | VAPORI SODIO ALTA PRESSIONE | 100 | 1 | SI | ADEGUATO | SI | TRIFASE | CAVO SU FUNE | IMPIANTO IP INDIPENDENTE | NON PRESENTE | (ARMATURE NON SPEC.) | Enel Sole | 8,50 | AUTOCESTELLO | NO | 6
Vapori sodio alta pressione W 1x100 | VLE VIVALDI | 036040-C002129-001 | 036040-Q000051-001 | ARMATURA CHIUSA | A BRACCIO | VAPORI SODIO ALTA PRESSIONE | 100 | 1 | SI | ADEGUATO | SI | TRIFASE | CAVO SU FUNE | IMPIANTO IP INDIPENDENTE | NON PRESENTE | (ARMATURE NON SPEC.) | Enel Sole | 8,50 | AUTOCESTELLO | NO | 6
Vapori sodio alta pressione W 1x100 | VIA ROMETTA | 036040-C002130-001 | 036040-Q000051-001 | ARMATURA CHIUSA | A BRACCIO | VAPORI SODIO ALTA PRESSIONE | 100 | 1 | SI | ADEGUATO | SI | MONOFASE | CAVO SU FUNE | IMPIANTO IP INDIPENDENTE | NON PRESENTE | (ARMATURE NON SPEC.) | Enel Sole | 9,50 | AUTOCESTELLO | NO | 6
Vapori sodio alta pressione W 1x100 | VIA ROMETTA | 036040-C002131-001 | 036040-Q000051-001 | ARMATURA CHIUSA | A BRACCIO | VAPORI SODIO ALTA PRESSIONE | 100 | 1 | SI | ADEGUATO | SI | MONOFASE | CAVO SU FUNE | IMPIANTO IP INDIPENDENTE | NON PRESENTE | (ARMATURE NON SPEC.) | Enel Sole | 9,50 | AUTOCESTELLO | NO | 6
Vapori sodio alta pressione W 1x100 | VLE PAGANINI | 036040-C002132-001 | 036040-Q000051-001 | ARMATURA CHIUSA | A BRACCIO | VAPORI SODIO ALTA PRESSIONE | 100 | 1 | SI | ADEGUATO | SI | MONOFASE | CAVO SU FUNE | IMPIANTO IP INDIPENDENTE | NON PRESENTE | (ARMATURE NON SPEC.) | Enel Sole | 8,50 | AUTOCESTELLO | NO | 6
Vapori sodio alta pressione W 1x100 | VLE PAGANINI | 036040-C002133-001 | 036040-Q000051-001 | ARMATURA CHIUSA | A BRACCIO | VAPORI SODIO ALTA PRESSIONE | 100 | 1 | SI | ADEGUATO | SI | MONOFASE | CAVO SU FUNE | IMPIANTO IP INDIPENDENTE | NON PRESENTE | (ARMATURE NON SPEC.) | Enel Sole | 8,50 | AUTOCESTELLO | NO | 6
Vapori sodio alta pressione W 1x100 | VLE PAGANINI | 036040-C002134-001 | 036040-Q000051-001 | ARMATURA CHIUSA | A BRACCIO | VAPORI SODIO ALTA PRESSIONE | 100 | 1 | SI | ADEGUATO | SI | TRIFASE | CAVO SU FUNE | IMPIANTO IP INDIPENDENTE | NON PRESENTE | (ARMATURE NON SPEC.) | Enel Sole | 8,50 | AUTOCESTELLO | NO | 6
Vapori sodio alta pressione W 1x100 | VLE PERGOLESI | 036040-C002135-001 | 036040-Q000051-001 | ARMATURA CHIUSA | A BRACCIO | VAPORI SODIO ALTA PRESSIONE | 100 | 1 | SI | ADEGUATO | SI | MONOFASE | CAVO SU FUNE | IMPIANTO IP INDIPENDENTE | NON PRESENTE | (ARMATURE NON SPEC.) | Enel Sole | 8,00 | AUTOCESTELLO | NO | 6
Vapori sodio alta pressione W 1x100 | VLE PAGANINI | 036040-C002136-001 | 036040-Q000051-001 | ARMATURA CHIUSA | A BRACCIO | VAPORI SODIO ALTA PRESSIONE | 100 | 1 | SI | ADEGUATO | SI | TRIFASE | CAVO SU FUNE | IMPIANTO IP INDIPENDENTE | NON PRESENTE | (ARMATURE NON SPEC.) | Enel Sole | 8,50 | AUTOCESTELLO | NO | 6
Vapori sodio alta pressione W 1x100 | VLE PAGANINI | 036040-C002137-001 | 036040-Q000051-001 | ARMATURA CHIUSA | A BRACCIO | VAPORI SODIO ALTA PRESSIONE | 100 | 1 | SI | ADEGUATO | SI | TRIFASE | CAVO SU FUNE | IMPIANTO IP INDIPENDENTE | NON PRESENTE | (ARMATURE NON SPEC.) | Enel Sole | 8,50 | AUTOCESTELLO | NO | 6
Vapori sodio alta pressione W 1x100 | VLE PAGANINI | 036040-C002138-001 | 036040-Q000051-001 | ARMATURA CHIUSA | A BRACCIO | VAPORI SODIO ALTA PRESSIONE | 100 | 1 | SI | ADEGUATO | SI | TRIFASE | CAVO SU FUNE | IMPIANTO IP INDIPENDENTE | NON PRESENTE | (ARMATURE NON SPEC.) | Enel Sole | 8,50 | AUTOCESTELLO | NO | 6
Vapori sodio alta pressione W 1x100 | VLE PAGANINI | 036040-C002139-001 | 036040-Q000051-001 | ARMATURA CHIUSA | A BRACCIO | VAPORI SODIO ALTA PRESSIONE | 100 | 1 | SI | ADEGUATO | SI | TRIFASE | CAVO SU FUNE | IMPIANTO IP INDIPENDENTE | NON PRESENTE | (ARMATURE NON SPEC.) | Enel Sole | 8,50 | AUTOCESTELLO | NO | 6
Vapori sodio alta pressione W 1x100 | VLE PAGANINI | 036040-C002140-001 | 036040-Q000051-001 | ARMATURA CHIUSA | A BRACCIO | VAPORI SODIO ALTA PRESSIONE | 100 | 1 | SI | ADEGUATO | SI | TRIFASE | CAVO SU FUNE | IMPIANTO IP INDIPENDENTE | NON PRESENTE | (ARMATURE NON SPEC.) | Enel Sole | 8,50 | AUTOCESTELLO | NO | 6
Vapori sodio alta pressione W 1x100 | VLE PAGANINI | 036040-C002141-001 | 036040-Q000051-001 | ARMATURA CHIUSA | A BRACCIO | VAPORI SODIO ALTA PRESSIONE | 100 | 1 | SI | ADEGUATO | SI | TRIFASE | CAVO SU FUNE | IMPIANTO IP INDIPENDENTE | NON PRESENTE | (ARMATURE NON SPEC.) | Enel Sole | 8,50 | AUTOCESTELLO | NO | 6
Vapori sodio alta pressione W 1x100 | VIA MONTEGIBBIO | 036040-C002142-001 | 036040-Q000073-001 | ARMATURA CHIUSA | A BRACCIO | VAPORI SODIO ALTA PRESSIONE | 100 | 1 | SI | ADEGUATO | SI | MONOFASE | CAVO PRECORDATO | IMPIANTO IP INDIPENDENTE | NON PRESENTE | (ARMATURE NON SPEC.) | Comune | 8,50 | AUTOCESTELLO | NO | 10
Vapori sodio alta pressione W 1x100 | VIA MONTEGIBBIO | 036040-C002143-001 | 036040-Q000073-001 | ARMATURA CHIUSA | A BRACCIO | VAPORI SODIO ALTA PRESSIONE | 100 | 1 | SI | ADEGUATO | SI | MONOFASE | CAVO PRECORDATO | IMPIANTO IP INDIPENDENTE | NON PRESENTE | (ARMATURE NON SPEC.) | Comune | 8,00 | AUTOCESTELLO | NO | 10
Vapori sodio alta pressione W 1x100 | VIA MONTEGIBBIO | 036040-C002144-001 | 036040-Q000073-001 | ARMATURA CHIUSA | A BRACCIO | VAPORI SODIO ALTA PRESSIONE | 100 | 1 | SI | ADEGUATO | SI | MONOFASE | CAVO PRECORDATO | IMPIANTO IP INDIPENDENTE | NON PRESENTE | (ARMATURE NON SPEC.) | Comune | 8,00 | AUTOCESTELLO | NO | 10
Vapori sodio alta pressione W 1x100 | VIA MONTEGIBBIO | 036040-C002145-001 | 036040-Q000073-001 | ARMATURA CHIUSA | A BRACCIO | VAPORI SODIO ALTA PRESSIONE | 100 | 1 | SI | ADEGUATO | SI | MONOFASE | CAVO PRECORDATO | IMPIANTO IP INDIPENDENTE | NON PRESENTE | (ARMATURE NON SPEC.) | Comune | 8,00 | AUTOCESTELLO | NO | 10
Vapori sodio alta pressione W 1x100 | VIA MONTEGIBBIO | 036040-C002158-001 | 036040-Q000073-001 | ARMATURA CHIUSA | A BRACCIO | VAPORI SODIO ALTA PRESSIONE | 100 | 1 | SI | ADEGUATO | SI | MONOFASE | CAVO PRECORDATO | CIRC.SEPARATI SU PALIFICAZ.COM | CAVO PRECORDATO | (ARMATURE NON SPEC.) | Comune | 8,50 | AUTOCESTELLO | NO | 10
Vapori sodio alta pressione W 1x100 | VIA SALVAROLA | 036040-C002164-001 | 036040-Q000069-001 | ARMATURA CHIUSA | A BRACCIO | VAPORI SODIO ALTA PRESSIONE | 100 | 1 | SI | ADEGUATO | SI | MONOFASE | CAVO SU FUNE | IMPIANTO IP INDIPENDENTE | NON PRESENTE | (ARMATURE NON SPEC.) | Comune | 8,00 | AUTOCESTELLO | NO | 6
Vapori sodio alta pressione W 1x100 | VIA SALVAROLA | 036040-C002165-001 | 036040-Q000069-001 | ARMATURA CHIUSA | A BRACCIO | VAPORI SODIO ALTA PRESSIONE | 100 | 1 | SI | ADEGUATO | SI | MONOFASE | CAVO PRECORDATO | IMPIANTO IP INDIPENDENTE | NON PRESENTE | (ARMATURE NON SPEC.) | Comune | 8,00 | AUTOCESTELLO | NO | 10
Vapori sodio alta pressione W 1x100 | VIA SALVAROLA | 036040-C002166-001 | 036040-Q000069-001 | ARMATURA CHIUSA | A BRACCIO | VAPORI SODIO ALTA PRESSIONE | 100 | 1 | SI | ADEGUATO | SI | MONOFASE | CAVO PRECORDATO | IMPIANTO IP INDIPENDENTE | NON PRESENTE | (ARMATURE NON SPEC.) | Comune | 8,00 | AUTOCESTELLO | NO | 10
Vapori sodio alta pressione W 1x100 | VIA SALVAROLA | 036040-C002167-001 | 036040-Q000069-001 | ARMATURA CHIUSA | A BRACCIO | VAPORI SODIO ALTA PRESSIONE | 100 | 1 | SI | ADEGUATO | SI | MONOFASE | CAVO PRECORDATO | IMPIANTO IP INDIPENDENTE | NON PRESENTE | (ARMATURE NON SPEC.) | Comune | 8,00 | AUTOCESTELLO | NO | 10
Vapori sodio alta pressione W 1x100 | VIA SALVAROLA | 036040-C002168-001 | 036040-Q000069-001 | ARMATURA CHIUSA | A BRACCIO | VAPORI SODIO ALTA PRESSIONE | 100 | 1 | SI | ADEGUATO | SI | MONOFASE | CAVO PRECORDATO | IMPIANTO IP INDIPENDENTE | NON PRESENTE | (ARMATURE NON SPEC.) | Comune | 8,00 | AUTOCESTELLO | NO | 10
Vapori sodio alta pressione W 1x100 | VIA SALVAROLA | 036040-C002169-001 | 036040-Q000069-001 | ARMATURA CHIUSA | A BRACCIO | VAPORI SODIO ALTA PRESSIONE | 100 | 1 | SI | ADEGUATO | SI | MONOFASE | CAVO PRECORDATO | IMPIANTO IP INDIPENDENTE | NON PRESENTE | (ARMATURE NON SPEC.) | Comune | 8,00 | AUTOCESTELLO | NO | 10
Vapori sodio alta pressione W 1x100 | VIA SALVAROLA | 036040-C002170-001 | 036040-Q000069-001 | ARMATURA CHIUSA | A BRACCIO | VAPORI SODIO ALTA PRESSIONE | 100 | 1 | SI | ADEGUATO | SI | MONOFASE | CAVO PRECORDATO | IMPIANTO IP INDIPENDENTE | NON PRESENTE | (ARMATURE NON SPEC.) | Comune | 8,00 | AUTOCESTELLO | NO | 10
Vapori sodio alta pressione W 1x100 | VIA SALVAROLA | 036040-C002171-001 | 036040-Q000069-001 | ARMATURA CHIUSA | A BRACCIO | VAPORI SODIO ALTA PRESSIONE | 100 | 1 | SI | ADEGUATO | SI | MONOFASE | CAVO PRECORDATO | IMPIANTO IP INDIPENDENTE | NON PRESENTE | (ARMATURE NON SPEC.) | Comune | 8,00 | AUTOCESTELLO | NO | 10
Vapori sodio alta pressione W 1x100 | VIA SALVAROLA | 036040-C002172-001 | 036040-Q000069-001 | ARMATURA CHIUSA | A BRACCIO | VAPORI SODIO ALTA PRESSIONE | 100 | 1 | SI | ADEGUATO | SI | MONOFASE | CAVO PRECORDATO | IMPIANTO IP INDIPENDENTE | NON PRESENTE | (ARMATURE NON SPEC.) | Comune | 8,00 | AUTOCESTELLO | NO | 10
Vapori sodio alta pressione W 1x100 | VIA SALVAROLA | 036040-C002173-001 | 036040-Q000069-001 | ARMATURA CHIUSA | A BRACCIO | VAPORI SODIO ALTA PRESSIONE | 100 | 1 | SI | ADEGUATO | SI | MONOFASE | CAVO PRECORDATO | IMPIANTO IP INDIPENDENTE | NON PRESENTE | (ARMATURE NON SPEC.) | Comune | 8,00 | AUTOCESTELLO | NO | 10
Vapori sodio alta pressione W 1x100 | VIA SALVAROLA | 036040-C002174-001 | 036040-Q000069-001 | ARMATURA CHIUSA | A BRACCIO | VAPORI SODIO ALTA PRESSIONE | 100 | 1 | SI | ADEGUATO | SI | MONOFASE | CAVO PRECORDATO | IMPIANTO IP INDIPENDENTE | NON PRESENTE | (ARMATURE NON SPEC.) | Comune | 8,00 | AUTOCESTELLO | NO | 10
Vapori sodio alta pressione W 1x100 | VIA SALVAROLA | 036040-C002175-001 | 036040-Q000069-001 | ARMATURA CHIUSA | A BRACCIO | VAPORI SODIO ALTA PRESSIONE | 100 | 1 | SI | ADEGUATO | SI | MONOFASE | CAVO PRECORDATO | IMPIANTO IP INDIPENDENTE | NON PRESENTE | (ARMATURE NON SPEC.) | Comune | 8,00 | AUTOCESTELLO | NO | 10
Vapori sodio alta pressione W 1x100 | VIA SALVAROLA | 036040-C002176-001 | 036040-Q000069-001 | ARMATURA CHIUSA | A BRACCIO | VAPORI SODIO ALTA PRESSIONE | 100 | 1 | SI | ADEGUATO | SI | MONOFASE | CAVO PRECORDATO | IMPIANTO IP INDIPENDENTE | NON PRESENTE | (ARMATURE NON SPEC.) | Comune | 8,00 | AUTOCESTELLO | NO | 10
Vapori sodio alta pressione W 1x100 | VIA SALVAROLA | 036040-C002177-001 | 036040-Q000069-001 | ARMATURA CHIUSA | A BRACCIO | VAPORI SODIO ALTA PRESSIONE | 100 | 1 | SI | ADEGUATO | SI | MONOFASE | CAVO PRECORDATO | IMPIANTO IP INDIPENDENTE | NON PRESENTE | (ARMATURE NON SPEC.) | Comune | 8,00 | AUTOCESTELLO | NO | 10
Vapori sodio alta pressione W 1x100 | VIA MONTANARA | 036040-C002178-001 | 036040-Q000069-001 | ARMATURA CHIUSA | A BRACCIO | VAPORI SODIO ALTA PRESSIONE | 100 | 1 | SI | ADEGUATO | SI | MONOFASE | CAVO PRECORDATO | IMPIANTO IP INDIPENDENTE | NON PRESENTE | (ARMATURE NON SPEC.) | Comune | 8,00 | AUTOCESTELLO | NO | 10
Vapori sodio alta pressione W 1x100 | VIA SAN MICHELE | 036040-C002179-001 | 036040-Q000069-001 | ARMATURA CHIUSA | A BRACCIO | VAPORI SODIO ALTA PRESSIONE | 100 | 1 | SI | ADEGUATO | SI | MONOFASE | CAVO PRECORDATO | IMPIANTO IP INDIPENDENTE | NON PRESENTE | (ARMATURE NON SPEC.) | Comune | 8,00 | AUTOCESTELLO | NO | 10
Vapori sodio alta pressione W 1x100 | VIA SAN MICHELE | 036040-C002180-001 | 036040-Q000069-001 | ARMATURA CHIUSA | A BRACCIO | VAPORI SODIO ALTA PRESSIONE | 100 | 1 | SI | ADEGUATO | SI | MONOFASE | CAVO PRECORDATO | IMPIANTO IP INDIPENDENTE | NON PRESENTE | (ARMATURE NON SPEC.) | Comune | 8,00 | AUTOCESTELLO | NO | 10
Vapori sodio alta pressione W 1x100 | VIA SAN MICHELE | 036040-C002181-001 | 036040-Q000069-001 | ARMATURA CHIUSA | A BRACCIO | VAPORI SODIO ALTA PRESSIONE | 100 | 1 | SI | ADEGUATO | SI | MONOFASE | CAVO PRECORDATO | IMPIANTO IP INDIPENDENTE | NON PRESENTE | (ARMATURE NON SPEC.) | Comune | 8,00 | AUTOCESTELLO | NO | 10
Vapori sodio alta pressione W 1x150 | VIA SAN MICHELE | 036040-C002183-001 | 036040-Q000000-000 | ARMATURA CHIUSA | A BRACCIO | VAPORI SODIO ALTA PRESSIONE | 150 | 1 | SI | ADEGUATO | SI | MONOFASE | CAVO PRECORDATO | IMPIANTO IP INDIPENDENTE | NON PRESENTE | (ARMATURE NON SPEC.) | Enel Sole | 7,00 | AUTOCESTELLO | NO | 6
Vapori sodio alta pressione W 1x100 | VIA CASA PIFFERI | 036040-C002185-001 | 036040-Q000089-001 | ARMATURA CHIUSA | A BRACCIO | VAPORI SODIO ALTA PRESSIONE | 100 | 1 | SI | ADEGUATO | SI | MONOFASE | CAVO PRECORDATO | IMPIANTO IP INDIPENDENTE | NON PRESENTE | (ARMATURE NON SPEC.) | Comune | 7,00 | AUTOCESTELLO | NO | 6
Vapori sodio alta pressione W 1x100 | VIA CASA PIFFERI | 036040-C002186-001 | 036040-Q000089-001 | ARMATURA CHIUSA | A BRACCIO | VAPORI SODIO ALTA PRESSIONE | 100 | 1 | SI | ADEGUATO | SI | MONOFASE | CAVO PRECORDATO | IMPIANTO IP INDIPENDENTE | NON PRESENTE | (ARMATURE NON SPEC.) | Comune | 7,50 | AUTOCESTELLO | NO | 6
Vapori sodio alta pressione W 1x100 | VIA CASA PIFFERI | 036040-C002187-001 | 036040-Q000089-001 | ARMATURA CHIUSA | A BRACCIO | VAPORI SODIO ALTA PRESSIONE | 100 | 1 | SI | ADEGUATO | SI | MONOFASE | CAVO PRECORDATO | IMPIANTO IP INDIPENDENTE | NON PRESENTE | (ARMATURE NON SPEC.) | Comune | 7,50 | AUTOCESTELLO | NO | 10
Vapori sodio alta pressione W 1x100 | VIA CASA PIFFERI | 036040-C002188-001 | 036040-Q000089-001 | ARMATURA CHIUSA | A BRACCIO | VAPORI SODIO ALTA PRESSIONE | 100 | 1 | SI | ADEGUATO | SI | MONOFASE | CAVO PRECORDATO | IMPIANTO IP INDIPENDENTE | NON PRESENTE | (ARMATURE NON SPEC.) | Comune | 7,00 | AUTOCESTELLO | NO | 10
Vapori sodio alta pressione W 1x100 | VIA CASA PIFFERI | 036040-C002189-001 | 036040-Q000089-001 | ARMATURA CHIUSA | A BRACCIO | VAPORI SODIO ALTA PRESSIONE | 100 | 1 | SI | ADEGUATO | SI | MONOFASE | CAVO PRECORDATO | IMPIANTO IP INDIPENDENTE | CAVO PRECORDATO | (ARMATURE NON SPEC.) | Comune | 7,50 | AUTOCESTELLO | NO | 10
Vapori sodio alta pressione W 1x100 | VIA CASA PIFFERI | 036040-C002190-001 | 036040-Q000089-001 | ARMATURA CHIUSA | A BRACCIO | VAPORI SODIO ALTA PRESSIONE | 100 | 1 | SI | ADEGUATO | SI | MONOFASE | CAVO INTERRATO | IMPIANTO IP INDIPENDENTE | NON PRESENTE | (ARMATURE NON SPEC.) | Comune | 8,00 | AUTOCESTELLO | NO | 6
Vapori sodio alta pressione W 1x100 | VIA SAN MICHELE | 036040-C002197-001 | 036040-Q000077-001 | ARMATURA CHIUSA | A BRACCIO | VAPORI SODIO ALTA PRESSIONE | 100 | 1 | SI | ADEGUATO | SI | TRIFASE | CAVO SU FUNE | IMPIANTO IP INDIPENDENTE | NON PRESENTE | (ARMATURE NON SPEC.) | Comune | 7,50 | AUTOCESTELLO | NO | 6
Vapori sodio alta pressione W 1x100 | VIA SAN MICHELE | 036040-C002198-001 | 036040-Q000077-001 | ARMATURA CHIUSA | A BRACCIO | VAPORI SODIO ALTA PRESSIONE | 100 | 1 | SI | ADEGUATO | SI | TRIFASE | CAVO SU FUNE | IMPIANTO IP INDIPENDENTE | NON PRESENTE | (ARMATURE NON SPEC.) | Comune | 7,50 | AUTOCESTELLO | NO | 6
Vapori sodio alta pressione W 1x100 | VIA SAN MICHELE | 036040-C002199-001 | 036040-Q000077-001 | ARMATURA CHIUSA | A BRACCIO | VAPORI SODIO ALTA PRESSIONE | 100 | 1 | SI | ADEGUATO | SI | TRIFASE | CAVO SU FUNE | IMPIANTO IP INDIPENDENTE | NON PRESENTE | (ARMATURE NON SPEC.) | Comune | 7,50 | AUTOCESTELLO | NO | 6
Vapori sodio alta pressione W 1x100 | VLO ROCCA | 036040-C002200-001 | 036040-Q000077-001 | ARMATURA CHIUSA | A BRACCIO | VAPORI SODIO ALTA PRESSIONE | 100 | 1 | SI | ADEGUATO | SI | TRIFASE | CAVO SU FUNE | IMPIANTO IP INDIPENDENTE | NON PRESENTE | (ARMATURE NON SPEC.) | Comune | 8,00 | AUTOCESTELLO | NO | 6
Vapori sodio alta pressione W 1x100 | VLO ROCCA | 036040-C002201-001 | 036040-Q000077-001 | ARMATURA CHIUSA | A BRACCIO | VAPORI SODIO ALTA PRESSIONE | 100 | 1 | SI | ADEGUATO | SI | TRIFASE | CAVO SU FUNE | IMPIANTO IP INDIPENDENTE | NON PRESENTE | (ARMATURE NON SPEC.) | Comune | 8,00 | AUTOCESTELLO | NO | 6
Vapori sodio alta pressione W 1x100 | VLO ROCCA | 036040-C002202-001 | 036040-Q000077-001 | ARMATURA CHIUSA | A BRACCIO | VAPORI SODIO ALTA PRESSIONE | 100 | 1 | SI | ADEGUATO | SI | MONOFASE | CAVO SU FUNE | IMPIANTO IP INDIPENDENTE | NON PRESENTE | (ARMATURE NON SPEC.) | Comune | 8,00 | AUTOCESTELLO | NO | 6
Vapori sodio alta pressione W 1x100 | VIA SAN MICHELE | 036040-C002203-001 | 036040-Q000077-001 | ARMATURA CHIUSA | A BRACCIO | VAPORI SODIO ALTA PRESSIONE | 100 | 1 | SI | ADEGUATO | SI | MONOFASE | CAVO SU FUNE | IMPIANTO IP INDIPENDENTE | NON PRESENTE | (ARMATURE NON SPEC.) | Comune | 8,00 | AUTOCESTELLO | NO | 6
Vapori sodio alta pressione W 1x100 | VIA SAN MICHELE | 036040-C002204-001 | 036040-Q000077-001 | ARMATURA CHIUSA | A BRACCIO | VAPORI SODIO ALTA PRESSIONE | 100 | 1 | SI | ADEGUATO | SI | MONOFASE | CAVO SU FUNE | PROMISCUITA` DI CIRCUITI | CAVO SU FUNE | (ARMATURE NON SPEC.) | Comune | 8,00 | AUTOCESTELLO | NO | 6
Vapori sodio alta pressione W 1x100 | VIA SAN MICHELE | 036040-C002205-001 | 036040-Q000077-001 | ARMATURA CHIUSA | A BRACCIO | VAPORI SODIO ALTA PRESSIONE | 100 | 1 | SI | ADEGUATO | SI | MONOFASE | CAVO SU FUNE | PROMISCUITA` DI CIRCUITI | CAVO SU FUNE | (ARMATURE NON SPEC.) | Comune | 8,00 | AUTOCESTELLO | NO | 6
Vapori sodio alta pressione W 1x100 | VIA SAN MICHELE | 036040-C002206-001 | 036040-Q000072-001 | ARMATURA CHIUSA | A BRACCIO | VAPORI SODIO ALTA PRESSIONE | 100 | 1 | SI | ADEGUATO | SI | MONOFASE | CAVO SU FUNE | IMPIANTO IP INDIPENDENTE | NON PRESENTE | (ARMATURE NON SPEC.) | Comune | 8,00 | AUTOCESTELLO | NO | 6
Vapori sodio alta pressione W 1x100 | VIA SAN MICHELE | 036040-C002207-001 | 036040-Q000072-001 | ARMATURA CHIUSA | A BRACCIO | VAPORI SODIO ALTA PRESSIONE | 100 | 1 | SI | ADEGUATO | SI | MONOFASE | CAVO SU FUNE | IMPIANTO IP INDIPENDENTE | NON PRESENTE | (ARMATURE NON SPEC.) | Comune | 8,00 | AUTOCESTELLO | NO | 6
Vapori sodio alta pressione W 1x100 | VIA SAN MICHELE | 036040-C002208-001 | 036040-Q000072-001 | ARMATURA CHIUSA | A BRACCIO | VAPORI SODIO ALTA PRESSIONE | 100 | 1 | SI | ADEGUATO | SI | MONOFASE | CAVO SU FUNE | IMPIANTO IP INDIPENDENTE | NON PRESENTE | (ARMATURE NON SPEC.) | Comune | 8,00 | AUTOCESTELLO | NO | 6
Vapori sodio alta pressione W 1x100 | VIA SAN MICHELE | 036040-C002209-001 | 036040-Q000077-001 | ARMATURA CHIUSA | A BRACCIO | VAPORI SODIO ALTA PRESSIONE | 100 | 1 | SI | ADEGUATO | SI | MONOFASE | CAVO PRECORDATO | IMPIANTO IP INDIPENDENTE | NON PRESENTE | (ARMATURE NON SPEC.) | Comune | 8,00 | AUTOCESTELLO | NO | 10
Vapori sodio alta pressione W 1x100 | VIA SAN MICHELE | 036040-C002210-001 | 036040-Q000072-001 | ARMATURA CHIUSA | A BRACCIO | VAPORI SODIO ALTA PRESSIONE | 100 | 1 | SI | ADEGUATO | SI | MONOFASE | CAVO PRECORDATO | IMPIANTO IP INDIPENDENTE | NON PRESENTE | (ARMATURE NON SPEC.) | Comune | 6,50 | AUTOCESTELLO | NO | 10
Vapori sodio alta pressione W 1x100 | VIA SAN MICHELE | 036040-C002211-001 | 036040-Q000072-001 | ARMATURA CHIUSA | A BRACCIO | VAPORI SODIO ALTA PRESSIONE | 100 | 1 | SI | ADEGUATO | SI | MONOFASE | CAVO SU FUNE | IMPIANTO IP INDIPENDENTE | NON PRESENTE | (ARMATURE NON SPEC.) | Comune | 7,50 | AUTOCESTELLO | NO | 6
Vapori sodio alta pressione W 1x100 | VIA SAN MICHELE | 036040-C002212-001 | 036040-Q000072-001 | ARMATURA CHIUSA | A BRACCIO | VAPORI SODIO ALTA PRESSIONE | 100 | 1 | SI | ADEGUATO | SI | MONOFASE | CAVO SU FUNE | IMPIANTO IP INDIPENDENTE | NON PRESENTE | (ARMATURE NON SPEC.) | Comune | 7,50 | AUTOCESTELLO | NO | 6
Vapori sodio alta pressione W 1x150 | VIA SAN MICHELE | 036040-C002213-001 | 036040-Q000072-001 | ARMATURA CHIUSA | A BRACCIO | VAPORI SODIO ALTA PRESSIONE | 150 | 1 | SI | ADEGUATO | SI | MONOFASE | CAVO SU FUNE | IMPIANTO IP INDIPENDENTE | NON PRESENTE | (ARMATURE NON SPEC.) | Comune | 8,00 | AUTOCESTELLO | NO | 6
Vapori sodio alta pressione W 1x150 | VIA SAN MICHELE | 036040-C002214-001 | 036040-Q000072-001 | ARMATURA CHIUSA | A BRACCIO | VAPORI SODIO ALTA PRESSIONE | 150 | 1 | SI | ADEGUATO | SI | MONOFASE | CAVO PRECORDATO | IMPIANTO IP INDIPENDENTE | NON PRESENTE | (ARMATURE NON SPEC.) | Comune | 8,50 | AUTOCESTELLO | NO | 10
Vapori sodio alta pressione W 1x150 | VIA CIMITERO | 036040-C002215-001 | 036040-Q000072-001 | ARMATURA CHIUSA | A BRACCIO | VAPORI SODIO ALTA PRESSIONE | 150 | 1 | SI | ADEGUATO | SI | MONOFASE | CAVO PRECORDATO | PROMISCUITA` DI CIRCUITI | CAVO SU FUNE | (ARMATURE NON SPEC.) | Comune | 8,00 | AUTOCESTELLO | NO | 10
Vapori sodio alta pressione W 1x100 | VIA BELLAVISTA | 036040-C002219-001 | 036040-Q000072-001 | ARMATURA CHIUSA | A BRACCIO | VAPORI SODIO ALTA PRESSIONE | 100 | 1 | SI | ADEGUATO | SI | MONOFASE | CAVO SU FUNE | IMPIANTO IP INDIPENDENTE | NON PRESENTE | (ARMATURE NON SPEC.) | Comune | 8,50 | AUTOCESTELLO | NO | 6
Vapori sodio alta pressione W 1x100 | VIA BELLAVISTA | 036040-C002220-001 | 036040-Q000072-001 | ARMATURA CHIUSA | A BRACCIO | VAPORI SODIO ALTA PRESSIONE | 100 | 1 | SI | ADEGUATO | SI | MONOFASE | CAVO SU FUNE | IMPIANTO IP INDIPENDENTE | NON PRESENTE | (ARMATURE NON SPEC.) | Comune | 8,50 | AUTOCESTELLO | NO | 6
Vapori sodio alta pressione W 1x100 | VIA BELLAVISTA | 036040-C002223-001 | 036040-Q000072-001 | ARMATURA CHIUSA | A BRACCIO | VAPORI SODIO ALTA PRESSIONE | 100 | 1 | SI | ADEGUATO | SI | MONOFASE | CAVO SU FUNE | IMPIANTO IP INDIPENDENTE | NON PRESENTE | (ARMATURE NON SPEC.) | Comune | 8,00 | AUTOCESTELLO | NO | 6
Vapori sodio alta pressione W 1x100 | VIA BELLAVISTA | 036040-C002224-001 | 036040-Q000072-001 | ARMATURA CHIUSA | A BRACCIO | VAPORI SODIO ALTA PRESSIONE | 100 | 1 | SI | ADEGUATO | SI | MONOFASE | CAVO SU FUNE | IMPIANTO IP INDIPENDENTE | NON PRESENTE | (ARMATURE NON SPEC.) | Comune | 8,00 | AUTOCESTELLO | NO | 6
Vapori sodio alta pressione W 1x100 | VIA BELLAVISTA | 036040-C002228-001 | 036040-Q000072-001 | ARMATURA CHIUSA | A BRACCIO | VAPORI SODIO ALTA PRESSIONE | 100 | 1 | SI | ADEGUATO | SI | MONOFASE | CAVO SU FUNE | IMPIANTO IP INDIPENDENTE | NON PRESENTE | (ARMATURE NON SPEC.) | Comune | 8,00 | AUTOCESTELLO | NO | 6
Vapori sodio alta pressione W 1x100 | VIA SAN MICHELE | 036040-C002229-001 | 036040-Q000071-001 | ARMATURA CHIUSA | A BRACCIO | VAPORI SODIO ALTA PRESSIONE | 100 | 1 | SI | ADEGUATO | SI | MONOFASE | CAVO PRECORDATO | IMPIANTO IP INDIPENDENTE | NON PRESENTE | (ARMATURE NON SPEC.) | Comune | 9,00 | AUTOCESTELLO | NO | 10
Vapori sodio alta pressione W 1x100 | VIA SAN MICHELE | 036040-C002230-001 | 036040-Q000071-001 | ARMATURA CHIUSA | A BRACCIO | VAPORI SODIO ALTA PRESSIONE | 100 | 1 | SI | ADEGUATO | SI | MONOFASE | CAVO PRECORDATO | IMPIANTO IP INDIPENDENTE | NON PRESENTE | (ARMATURE NON SPEC.) | Comune | 9,00 | AUTOCESTELLO | NO | 10
Vapori sodio alta pressione W 1x100 | VIA SAN MICHELE | 036040-C002232-001 | 036040-Q000071-001 | ARMATURA CHIUSA | A BRACCIO | VAPORI SODIO ALTA PRESSIONE | 100 | 1 | SI | ADEGUATO | SI | MONOFASE | CAVO SU FUNE | IMPIANTO IP INDIPENDENTE | NON PRESENTE | (ARMATURE NON SPEC.) | Comune | 8,50 | AUTOCESTELLO | NO | 6
Vapori sodio alta pressione W 1x100 | VIA SAN MICHELE | 036040-C002233-001 | 036040-Q000071-001 | ARMATURA CHIUSA | A BRACCIO | VAPORI SODIO ALTA PRESSIONE | 100 | 1 | SI | ADEGUATO | SI | MONOFASE | CAVO SU FUNE | IMPIANTO IP INDIPENDENTE | NON PRESENTE | (ARMATURE NON SPEC.) | Comune | 8,50 | AUTOCESTELLO | NO | 6
Vapori sodio alta pressione W 1x100 | VIA SAN MICHELE | 036040-C002234-001 | 036040-Q000071-001 | ARMATURA CHIUSA | A BRACCIO | VAPORI SODIO ALTA PRESSIONE | 100 | 1 | SI | ADEGUATO | SI | MONOFASE | CAVO SU FUNE | IMPIANTO IP INDIPENDENTE | NON PRESENTE | (ARMATURE NON SPEC.) | Comune | 8,50 | AUTOCESTELLO | NO | 6
Vapori sodio alta pressione W 1x100 | VIA SAN MICHELE | 036040-C002235-001 | 036040-Q000071-001 | ARMATURA CHIUSA | A BRACCIO | VAPORI SODIO ALTA PRESSIONE | 100 | 1 | SI | ADEGUATO | SI | MONOFASE | CAVO SU FUNE | IMPIANTO IP INDIPENDENTE | NON PRESENTE | (ARMATURE NON SPEC.) | Comune | 8,50 | AUTOCESTELLO | NO | 6
Vapori sodio alta pressione W 1x100 | VIA SAN MICHELE | 036040-C002236-001 | 036040-Q000070-001 | ARMATURA CHIUSA | A BRACCIO | VAPORI SODIO ALTA PRESSIONE | 100 | 1 | SI | ADEGUATO | SI | MONOFASE | CAVO SU FUNE | PROMISCUITA` DI CIRCUITI | CAVO SU FUNE | (ARMATURE NON SPEC.) | Comune | 8,50 | AUTOCESTELLO | NO | 6
Vapori sodio alta pressione W 1x100 | VIA RADICI PIANO | 036040-C002243-001 | 036040-Q000067-001 | ARMATURA CHIUSA | A BRACCIO | VAPORI SODIO ALTA PRESSIONE | 100 | 1 | SI | ADEGUATO | SI | TRIFASE | CAVO INTERRATO | IMPIANTO IP INDIPENDENTE | NON PRESENTE | (ARMATURE NON SPEC.) | Enel Sole | 9,50 | AUTOCESTELLO | NO | 6
Vapori sodio alta pressione W 1x100 | VIA RADICI PIANO | 036040-C002244-001 | 036040-Q000067-001 | ARMATURA CHIUSA | A BRACCIO | VAPORI SODIO ALTA PRESSIONE | 100 | 1 | SI | ADEGUATO | SI | TRIFASE | CAVO INTERRATO | IMPIANTO IP INDIPENDENTE | NON PRESENTE | (ARMATURE NON SPEC.) | Enel Sole | 9,50 | AUTOCESTELLO | NO | 6
Vapori sodio alta pressione W 1x100 | VIA RADICI PIANO | 036040-C002245-001 | 036040-Q000067-001 | ARMATURA CHIUSA | A BRACCIO | VAPORI SODIO ALTA PRESSIONE | 100 | 1 | SI | ADEGUATO | SI | TRIFASE | CAVO INTERRATO | IMPIANTO IP INDIPENDENTE | NON PRESENTE | (ARMATURE NON SPEC.) | Enel Sole | 9,50 | AUTOCESTELLO | NO | 6
Vapori sodio alta pressione W 1x100 | VIA RADICI PIANO | 036040-C002246-001 | 036040-Q000067-001 | ARMATURA CHIUSA | A BRACCIO | VAPORI SODIO ALTA PRESSIONE | 100 | 1 | SI | ADEGUATO | SI | TRIFASE | CAVO INTERRATO | IMPIANTO IP INDIPENDENTE | NON PRESENTE | (ARMATURE NON SPEC.) | Enel Sole | 9,50 | AUTOCESTELLO | NO | 6
Vapori sodio alta pressione W 1x100 | VIA RADICI PIANO | 036040-C002247-001 | 036040-Q000067-001 | ARMATURA CHIUSA | A BRACCIO | VAPORI SODIO ALTA PRESSIONE | 100 | 1 | SI | ADEGUATO | SI | TRIFASE | CAVO INTERRATO | IMPIANTO IP INDIPENDENTE | NON PRESENTE | (ARMATURE NON SPEC.) | Enel Sole | 9,50 | AUTOCESTELLO | NO | 6
Vapori sodio alta pressione W 1x150 | VIA RADICI PIANO | 036040-C002248-001 | 036040-Q000067-001 | ARMATURA CHIUSA | A BRACCIO | VAPORI SODIO ALTA PRESSIONE | 150 | 1 | SI | ADEGUATO | SI | TRIFASE | CAVO INTERRATO | IMPIANTO IP INDIPENDENTE | NON PRESENTE | (ARMATURE NON SPEC.) | Enel Sole | 10,00 | AUTOCESTELLO | NO | 6
Vapori sodio alta pressione W 1x100 | VIA RADICI PIANO | 036040-C002253-001 | 036040-Q000067-001 | ARMATURA CHIUSA | A BRACCIO | VAPORI SODIO ALTA PRESSIONE | 100 | 1 | SI | ADEGUATO | SI | TRIFASE | CAVO INTERRATO | IMPIANTO IP INDIPENDENTE | NON PRESENTE | (ARMATURE NON SPEC.) | Enel Sole | 9,00 | AUTOCESTELLO | NO | 6
Vapori sodio alta pressione W 1x100 | VIA RADICI PIANO | 036040-C002254-001 | 036040-Q000067-001 | ARMATURA CHIUSA | A BRACCIO | VAPORI SODIO ALTA PRESSIONE | 100 | 1 | SI | ADEGUATO | SI | TRIFASE | CAVO INTERRATO | IMPIANTO IP INDIPENDENTE | NON PRESENTE | (ARMATURE NON SPEC.) | Enel Sole | 8,50 | AUTOCESTELLO | NO | 6
Vapori sodio alta pressione W 1x100 | VIA RADICI PIANO | 036040-C002255-001 | 036040-Q000067-001 | ARMATURA CHIUSA | A BRACCIO | VAPORI SODIO ALTA PRESSIONE | 100 | 1 | SI | ADEGUATO | SI | TRIFASE | CAVO INTERRATO | IMPIANTO IP INDIPENDENTE | NON PRESENTE | (ARMATURE NON SPEC.) | Enel Sole | 9,00 | AUTOCESTELLO | NO | 6
Vapori sodio alta pressione W 1x100 | VIA RADICI PIANO | 036040-C002256-001 | 036040-Q000067-001 | ARMATURA CHIUSA | A BRACCIO | VAPORI SODIO ALTA PRESSIONE | 100 | 1 | SI | ADEGUATO | SI | TRIFASE | CAVO INTERRATO | IMPIANTO IP INDIPENDENTE | NON PRESENTE | (ARMATURE NON SPEC.) | Enel Sole | 9,00 | AUTOCESTELLO | NO | 6
Vapori sodio alta pressione W 1x100 | VIA RADICI PIANO | 036040-C002257-001 | 036040-Q000067-001 | ARMATURA CHIUSA | A BRACCIO | VAPORI SODIO ALTA PRESSIONE | 100 | 1 | SI | ADEGUATO | SI | TRIFASE | CAVO INTERRATO | IMPIANTO IP INDIPENDENTE | NON PRESENTE | (ARMATURE NON SPEC.) | Enel Sole | 9,00 | AUTOCESTELLO | NO | 6
Vapori sodio alta pressione W 1x100 | VIA RADICI PIANO | 036040-C002258-001 | 036040-Q000067-001 | ARMATURA CHIUSA | A BRACCIO | VAPORI SODIO ALTA PRESSIONE | 100 | 1 | SI | ADEGUATO | SI | TRIFASE | CAVO INTERRATO | IMPIANTO IP INDIPENDENTE | NON PRESENTE | (ARMATURE NON SPEC.) | Enel Sole | 9,00 | AUTOCESTELLO | NO | 6
Vapori sodio alta pressione W 1x150 | VIA RADICI PIANO | 036040-C002259-001 | 036040-Q000067-001 | ARMATURA CHIUSA | A BRACCIO | VAPORI SODIO ALTA PRESSIONE | 150 | 1 | SI | ADEGUATO | SI | TRIFASE | CAVO INTERRATO | IMPIANTO IP INDIPENDENTE | NON PRESENTE | (ARMATURE NON SPEC.) | Enel Sole | 10,00 | AUTOCESTELLO | NO | 6
Vapori sodio alta pressione W 1x100 | VIA RADICI PIANO | 036040-C002260-001 | 036040-Q000067-001 | ARMATURA CHIUSA | A BRACCIO | VAPORI SODIO ALTA PRESSIONE | 100 | 1 | SI | ADEGUATO | SI | TRIFASE | CAVO INTERRATO | IMPIANTO IP INDIPENDENTE | NON PRESENTE | (ARMATURE NON SPEC.) | Enel Sole | 9,00 | AUTOCESTELLO | NO | 6
Vapori sodio alta pressione W 1x100 | VIA RADICI PIANO | 036040-C002261-001 | 036040-Q000067-001 | ARMATURA CHIUSA | A BRACCIO | VAPORI SODIO ALTA PRESSIONE | 100 | 1 | SI | ADEGUATO | SI | TRIFASE | CAVO SU FUNE | IMPIANTO IP INDIPENDENTE | NON PRESENTE | (ARMATURE NON SPEC.) | Enel Sole | 9,50 | AUTOCESTELLO | NO | 6
Vapori sodio alta pressione W 1x100 | VIA RADICI PIANO | 036040-C002262-001 | 036040-Q000067-001 | ARMATURA CHIUSA | A BRACCIO | VAPORI SODIO ALTA PRESSIONE | 100 | 1 | SI | ADEGUATO | SI | MONOFASE | CAVO SU FUNE | IMPIANTO IP INDIPENDENTE | NON PRESENTE | (ARMATURE NON SPEC.) | Enel Sole | 9,50 | AUTOCESTELLO | NO | 6
Vapori sodio alta pressione W 1x100 | VIA RADICI PIANO | 036040-C002263-001 | 036040-Q000067-001 | ARMATURA CHIUSA | A BRACCIO | VAPORI SODIO ALTA PRESSIONE | 100 | 1 | SI | ADEGUATO | SI | MONOFASE | CAVO SU FUNE | IMPIANTO IP INDIPENDENTE | NON PRESENTE | (ARMATURE NON SPEC.) | Enel Sole | 9,50 | AUTOCESTELLO | NO | 6
Vapori sodio alta pressione W 1x100 | VIA RADICI PIANO | 036040-C002264-001 | 036040-Q000067-001 | ARMATURA CHIUSA | A BRACCIO | VAPORI SODIO ALTA PRESSIONE | 100 | 1 | SI | ADEGUATO | SI | MONOFASE | CAVO SU FUNE | IMPIANTO IP INDIPENDENTE | NON PRESENTE | (ARMATURE NON SPEC.) | Enel Sole | 11,00 | AUTOCESTELLO | NO | 6
Vapori sodio alta pressione W 1x100 | VIA RADICI PIANO | 036040-C002265-001 | 036040-Q000068-001 | ARMATURA CHIUSA | A BRACCIO | VAPORI SODIO ALTA PRESSIONE | 100 | 1 | SI | ADEGUATO | SI | MONOFASE | CAVO INTERRATO | IMPIANTO IP INDIPENDENTE | NON PRESENTE | (ARMATURE NON SPEC.) | Enel Sole | 9,50 | AUTOCESTELLO | NO | 6
Vapori sodio alta pressione W 1x100 | VIA RADICI PIANO | 036040-C002266-001 | 036040-Q000068-001 | ARMATURA CHIUSA | A BRACCIO | VAPORI SODIO ALTA PRESSIONE | 100 | 1 | SI | ADEGUATO | SI | MONOFASE | CAVO INTERRATO | IMPIANTO IP INDIPENDENTE | NON PRESENTE | (ARMATURE NON SPEC.) | Enel Sole | 9,50 | AUTOCESTELLO | NO | 6
Vapori sodio alta pressione W 1x100 | VIA RADICI PIANO | 036040-C002267-001 | 036040-Q000068-001 | ARMATURA CHIUSA | A BRACCIO | VAPORI SODIO ALTA PRESSIONE | 100 | 1 | SI | ADEGUATO | SI | MONOFASE | CAVO SU FUNE | IMPIANTO IP INDIPENDENTE | NON PRESENTE | (ARMATURE NON SPEC.) | Enel Sole | 9,50 | AUTOCESTELLO | NO | 6
Vapori sodio alta pressione W 1x100 | VIA RADICI PIANO | 036040-C002268-001 | 036040-Q000068-001 | ARMATURA CHIUSA | A BRACCIO | VAPORI SODIO ALTA PRESSIONE | 100 | 1 | SI | ADEGUATO | SI | TRIFASE | CAVO SU FUNE | IMPIANTO IP INDIPENDENTE | NON PRESENTE | (ARMATURE NON SPEC.) | Enel Sole | 9,50 | AUTOCESTELLO | NO | 6
Vapori sodio alta pressione W 1x100 | VIA RADICI PIANO | 036040-C002269-001 | 036040-Q000068-001 | ARMATURA CHIUSA | A BRACCIO | VAPORI SODIO ALTA PRESSIONE | 100 | 1 | SI | ADEGUATO | SI | TRIFASE | CAVO SU FUNE | IMPIANTO IP INDIPENDENTE | NON PRESENTE | (ARMATURE NON SPEC.) | Enel Sole | 9,50 | AUTOCESTELLO | NO | 6
Vapori sodio alta pressione W 1x100 | VIA RADICI PIANO | 036040-C002270-001 | 036040-Q000068-001 | ARMATURA CHIUSA | A BRACCIO | VAPORI SODIO ALTA PRESSIONE | 100 | 1 | SI | ADEGUATO | SI | TRIFASE | CAVO SU FUNE | IMPIANTO IP INDIPENDENTE | NON PRESENTE | (ARMATURE NON SPEC.) | Enel Sole | 9,50 | AUTOCESTELLO | NO | 6
Vapori sodio alta pressione W 1x100 | VIA RADICI PIANO | 036040-C002271-001 | 036040-Q000068-001 | ARMATURA CHIUSA | A BRACCIO | VAPORI SODIO ALTA PRESSIONE | 100 | 1 | SI | ADEGUATO | SI | TRIFASE | CAVO SU FUNE | IMPIANTO IP INDIPENDENTE | NON PRESENTE | (ARMATURE NON SPEC.) | Enel Sole | 9,50 | AUTOCESTELLO | NO | 6
Vapori sodio alta pressione W 1x100 | VIA RADICI PIANO | 036040-C002272-001 | 036040-Q000068-001 | ARMATURA CHIUSA | A BRACCIO | VAPORI SODIO ALTA PRESSIONE | 100 | 1 | SI | ADEGUATO | SI | TRIFASE | CAVO SU FUNE | IMPIANTO IP INDIPENDENTE | NON PRESENTE | (ARMATURE NON SPEC.) | Enel Sole | 9,50 | AUTOCESTELLO | NO | 6
Vapori sodio alta pressione W 1x100 | VIA RADICI PIANO | 036040-C002273-001 | 036040-Q000068-001 | ARMATURA CHIUSA | A BRACCIO | VAPORI SODIO ALTA PRESSIONE | 100 | 1 | SI | ADEGUATO | SI | TRIFASE | CAVO SU FUNE | IMPIANTO IP INDIPENDENTE | NON PRESENTE | (ARMATURE NON SPEC.) | Enel Sole | 9,50 | AUTOCESTELLO | NO | 6
Vapori sodio alta pressione W 1x100 | VIA RADICI PIANO | 036040-C002274-001 | 036040-Q000068-001 | ARMATURA CHIUSA | A BRACCIO | VAPORI SODIO ALTA PRESSIONE | 100 | 1 | SI | ADEGUATO | SI | TRIFASE | CAVO SU FUNE | IMPIANTO IP INDIPENDENTE | NON PRESENTE | (ARMATURE NON SPEC.) | Enel Sole | 9,50 | AUTOCESTELLO | NO | 6
Vapori sodio alta pressione W 1x100 | VIA RADICI PIANO | 036040-C002275-001 | 036040-Q000068-001 | ARMATURA CHIUSA | A BRACCIO | VAPORI SODIO ALTA PRESSIONE | 100 | 1 | SI | ADEGUATO | SI | TRIFASE | CAVO SU FUNE | IMPIANTO IP INDIPENDENTE | NON PRESENTE | (ARMATURE NON SPEC.) | Enel Sole | 9,50 | AUTOCESTELLO | NO | 6
Vapori sodio alta pressione W 1x100 | VIA RADICI PIANO | 036040-C002276-001 | 036040-Q000068-001 | ARMATURA CHIUSA | A BRACCIO | VAPORI SODIO ALTA PRESSIONE | 100 | 1 | SI | ADEGUATO | SI | TRIFASE | CAVO SU FUNE | IMPIANTO IP INDIPENDENTE | NON PRESENTE | (ARMATURE NON SPEC.) | Enel Sole | 9,50 | AUTOCESTELLO | NO | 6
Vapori sodio alta pressione W 1x100 | VIA RADICI PIANO | 036040-C002277-001 | 036040-Q000068-001 | ARMATURA CHIUSA | A BRACCIO | VAPORI SODIO ALTA PRESSIONE | 100 | 1 | SI | ADEGUATO | SI | TRIFASE | CAVO SU FUNE | IMPIANTO IP INDIPENDENTE | NON PRESENTE | (ARMATURE NON SPEC.) | Enel Sole | 9,50 | AUTOCESTELLO | NO | 6
Vapori sodio alta pressione W 1x100 | VIA RADICI PIANO | 036040-C002278-001 | 036040-Q000068-001 | ARMATURA CHIUSA | A BRACCIO | VAPORI SODIO ALTA PRESSIONE | 100 | 1 | SI | ADEGUATO | SI | TRIFASE | CAVO SU FUNE | IMPIANTO IP INDIPENDENTE | NON PRESENTE | (ARMATURE NON SPEC.) | Enel Sole | 9,50 | AUTOCESTELLO | NO | 6
Vapori sodio alta pressione W 1x100 | VIA RADICI PIANO | 036040-C002279-001 | 036040-Q000068-001 | ARMATURA CHIUSA | A BRACCIO | VAPORI SODIO ALTA PRESSIONE | 100 | 1 | SI | ADEGUATO | SI | TRIFASE | CAVO SU FUNE | IMPIANTO IP INDIPENDENTE | NON PRESENTE | (ARMATURE NON SPEC.) | Enel Sole | 9,50 | AUTOCESTELLO | NO | 6
Vapori sodio alta pressione W 1x100 | VIA RADICI PIANO | 036040-C002280-001 | 036040-Q000068-001 | ARMATURA CHIUSA | A BRACCIO | VAPORI SODIO ALTA PRESSIONE | 100 | 1 | SI | ADEGUATO | SI | TRIFASE | CAVO SU FUNE | IMPIANTO IP INDIPENDENTE | NON PRESENTE | (ARMATURE NON SPEC.) | Enel Sole | 9,50 | AUTOCESTELLO | NO | 6
Vapori sodio alta pressione W 1x100 | VIA RADICI PIANO | 036040-C002281-001 | 036040-Q000068-001 | ARMATURA CHIUSA | A BRACCIO | VAPORI SODIO ALTA PRESSIONE | 100 | 1 | SI | ADEGUATO | SI | TRIFASE | CAVO SU FUNE | IMPIANTO IP INDIPENDENTE | NON PRESENTE | (ARMATURE NON SPEC.) | Enel Sole | 9,50 | AUTOCESTELLO | NO | 6
Vapori sodio alta pressione W 1x100 | VIA RADICI PIANO | 036040-C002282-001 | 036040-Q000068-001 | ARMATURA CHIUSA | A BRACCIO | VAPORI SODIO ALTA PRESSIONE | 100 | 1 | SI | ADEGUATO | SI | TRIFASE | CAVO SU FUNE | IMPIANTO IP INDIPENDENTE | NON PRESENTE | (ARMATURE NON SPEC.) | Enel Sole | 9,50 | AUTOCESTELLO | NO | 6
Vapori sodio alta pressione W 1x100 | VIA RADICI PIANO | 036040-C002283-001 | 036040-Q000068-001 | ARMATURA CHIUSA | A BRACCIO | VAPORI SODIO ALTA PRESSIONE | 100 | 1 | SI | ADEGUATO | SI | TRIFASE | CAVO SU FUNE | IMPIANTO IP INDIPENDENTE | NON PRESENTE | (ARMATURE NON SPEC.) | Enel Sole | 9,50 | AUTOCESTELLO | NO | 6
Vapori sodio alta pressione W 1x100 | VIA RADICI PIANO | 036040-C002284-001 | 036040-Q000068-001 | ARMATURA CHIUSA | A BRACCIO | VAPORI SODIO ALTA PRESSIONE | 100 | 1 | SI | ADEGUATO | SI | TRIFASE | CAVO SU FUNE | IMPIANTO IP INDIPENDENTE | NON PRESENTE | (ARMATURE NON SPEC.) | Enel Sole | 9,50 | AUTOCESTELLO | NO | 6
Vapori sodio alta pressione W 1x100 | VIA RADICI PIANO | 036040-C002285-001 | 036040-Q000068-001 | ARMATURA CHIUSA | A BRACCIO | VAPORI SODIO ALTA PRESSIONE | 100 | 1 | SI | ADEGUATO | SI | TRIFASE | CAVO SU FUNE | IMPIANTO IP INDIPENDENTE | NON PRESENTE | (ARMATURE NON SPEC.) | Enel Sole | 9,50 | AUTOCESTELLO | NO | 6
Vapori sodio alta pressione W 1x100 | VIA RADICI PIANO | 036040-C002286-001 | 036040-Q000068-001 | ARMATURA CHIUSA | A BRACCIO | VAPORI SODIO ALTA PRESSIONE | 100 | 1 | SI | ADEGUATO | SI | MONOFASE | CAVO SU FUNE | IMPIANTO IP INDIPENDENTE | NON PRESENTE | (ARMATURE NON SPEC.) | Enel Sole | 9,50 | AUTOCESTELLO | NO | 6
Vapori sodio alta pressione W 1x100 | VIA RADICI PIANO | 036040-C002287-001 | 036040-Q000068-001 | ARMATURA CHIUSA | A BRACCIO | VAPORI SODIO ALTA PRESSIONE | 100 | 1 | SI | ADEGUATO | SI | MONOFASE | CAVO SU FUNE | IMPIANTO IP INDIPENDENTE | NON PRESENTE | (ARMATURE NON SPEC.) | Enel Sole | 9,50 | AUTOCESTELLO | NO | 6
Vapori sodio alta pressione W 1x100 | VIA RADICI PIANO | 036040-C002288-001 | 036040-Q000068-001 | ARMATURA CHIUSA | A BRACCIO | VAPORI SODIO ALTA PRESSIONE | 100 | 1 | SI | ADEGUATO | SI | MONOFASE | CAVO SU FUNE | IMPIANTO IP INDIPENDENTE | NON PRESENTE | (ARMATURE NON SPEC.) | Enel Sole | 9,50 | AUTOCESTELLO | NO | 6
Vapori sodio alta pressione W 1x100 | VIA MAGRETA | 036040-C002289-001 | 036040-Q000075-001 | ARMATURA CHIUSA | A BRACCIO | VAPORI SODIO ALTA PRESSIONE | 100 | 1 | SI | ADEGUATO | SI | MONOFASE | CAVO SU FUNE | IMPIANTO IP INDIPENDENTE | NON PRESENTE | (ARMATURE NON SPEC.) | Comune | 7,50 | AUTOCESTELLO | NO | 6
Vapori sodio alta pressione W 1x100 | VIA MAGRETA | 036040-C002290-001 | 036040-Q000075-001 | ARMATURA CHIUSA | A BRACCIO | VAPORI SODIO ALTA PRESSIONE | 100 | 1 | SI | ADEGUATO | SI | MONOFASE | CAVO SU FUNE | PROMISCUITA` DI CIRCUITI | CAVO SU FUNE | (ARMATURE NON SPEC.) | Comune | 8,00 | AUTOCESTELLO | NO | 6
Vapori sodio alta pressione W 1x100 | VIA MAGRETA | 036040-C002291-001 | 036040-Q000075-001 | ARMATURA CHIUSA | A BRACCIO | VAPORI SODIO ALTA PRESSIONE | 100 | 1 | SI | ADEGUATO | SI | MONOFASE | CAVO SU FUNE | PROMISCUITA` DI CIRCUITI | CAVO SU FUNE | (ARMATURE NON SPEC.) | Comune | 8,00 | AUTOCESTELLO | NO | 6
Vapori sodio alta pressione W 1x100 | VIA MAGRETA | 036040-C002295-001 | 036040-Q000075-001 | ARMATURA CHIUSA | A BRACCIO | VAPORI SODIO ALTA PRESSIONE | 100 | 1 | SI | ADEGUATO | SI | MONOFASE | CAVO PRECORDATO | IMPIANTO IP INDIPENDENTE | NON PRESENTE | (ARMATURE NON SPEC.) | Comune | 8,00 | AUTOCESTELLO | NO | 10
Vapori sodio alta pressione W 1x100 | VIA MAGRETA | 036040-C002296-001 | 036040-Q000075-001 | ARMATURA CHIUSA | SOSPESA | VAPORI SODIO ALTA PRESSIONE | 100 | 1 | SI | ADEGUATO | SI | MONOFASE | CAVO SU FUNE | PROMISCUITA` DI CIRCUITI | CAVO SU FUNE | (ARMATURE NON SPEC.) | Comune | 6,00 | AUTOCESTELLO | NO | 6
Vapori sodio alta pressione W 1x150 | VIA ANCORA | 036040-C002302-001 | 036040-Q000055-001 | ARMATURA CHIUSA | A BRACCIO | VAPORI SODIO ALTA PRESSIONE | 150 | 1 | SI | ADEGUATO | SI | MONOFASE | CAVO PRECORDATO | IMPIANTO IP INDIPENDENTE | NON PRESENTE | (ARMATURE NON SPEC.) | Comune | 9,00 | AUTOCESTELLO | NO | 10
Vapori sodio alta pressione W 1x150 | VIA ANCORA | 036040-C002303-001 | 036040-Q000055-001 | ARMATURA CHIUSA | A BRACCIO | VAPORI SODIO ALTA PRESSIONE | 150 | 1 | SI | ADEGUATO | SI | MONOFASE | CAVO PRECORDATO | IMPIANTO IP INDIPENDENTE | NON PRESENTE | (ARMATURE NON SPEC.) | Comune | 9,00 | AUTOCESTELLO | NO | 10
Vapori sodio alta pressione W 1x150 | VIA ANCORA | 036040-C002304-001 | 036040-Q000055-001 | ARMATURA CHIUSA | A BRACCIO | VAPORI SODIO ALTA PRESSIONE | 150 | 1 | SI | ADEGUATO | SI | MONOFASE | CAVO PRECORDATO | IMPIANTO IP INDIPENDENTE | NON PRESENTE | (ARMATURE NON SPEC.) | Comune | 9,00 | AUTOCESTELLO | NO | 10
Vapori sodio alta pressione W 1x150 | VIA ANCORA | 036040-C002305-001 | 036040-Q000055-001 | ARMATURA CHIUSA | A BRACCIO | VAPORI SODIO ALTA PRESSIONE | 150 | 1 | SI | ADEGUATO | SI | MONOFASE | CAVO PRECORDATO | IMPIANTO IP INDIPENDENTE | NON PRESENTE | (ARMATURE NON SPEC.) | Comune | 9,00 | AUTOCESTELLO | NO | 10
Vapori sodio alta pressione W 1x100 | VIA MONTEBELLO | 036040-C002315-001 | 036040-Q000058-001 | ARMATURA CHIUSA | A BRACCIO | VAPORI SODIO ALTA PRESSIONE | 100 | 1 | SI | ADEGUATO | SI | MONOFASE | CAVO PRECORDATO | IMPIANTO IP INDIPENDENTE | NON PRESENTE | (ARMATURE NON SPEC.) | Comune | 8,00 | AUTOCESTELLO | NO | 10
Vapori sodio alta pressione W 1x100 | VIA MONTEBELLO | 036040-C002316-001 | 036040-Q000058-001 | ARMATURA CHIUSA | A BRACCIO | VAPORI SODIO ALTA PRESSIONE | 100 | 1 | SI | ADEGUATO | SI | MONOFASE | CAVO PRECORDATO | IMPIANTO IP INDIPENDENTE | NON PRESENTE | (ARMATURE NON SPEC.) | Comune | 8,00 | AUTOCESTELLO | NO | 10
Vapori sodio alta pressione W 1x100 | VIA MONTEBELLO | 036040-C002317-001 | 036040-Q000058-001 | ARMATURA CHIUSA | A BRACCIO | VAPORI SODIO ALTA PRESSIONE | 100 | 1 | SI | ADEGUATO | SI | MONOFASE | CAVO PRECORDATO | IMPIANTO IP INDIPENDENTE | NON PRESENTE | (ARMATURE NON SPEC.) | Comune | 8,00 | AUTOCESTELLO | NO | 10
Vapori sodio alta pressione W 1x100 | VIA CUSTOZA | 036040-C002319-001 | 036040-Q000058-001 | ARMATURA CHIUSA | A BRACCIO | VAPORI SODIO ALTA PRESSIONE | 100 | 1 | SI | ADEGUATO | SI | MONOFASE | CAVO PRECORDATO | IMPIANTO IP INDIPENDENTE | NON PRESENTE | (ARMATURE NON SPEC.) | Comune | 8,00 | AUTOCESTELLO | NO | 10
Vapori sodio alta pressione W 1x100 | VIA CUSTOZA | 036040-C002320-001 | 036040-Q000058-001 | ARMATURA CHIUSA | A BRACCIO | VAPORI SODIO ALTA PRESSIONE | 100 | 1 | SI | ADEGUATO | SI | MONOFASE | CAVO PRECORDATO | IMPIANTO IP INDIPENDENTE | NON PRESENTE | (ARMATURE NON SPEC.) | Comune | 8,00 | AUTOCESTELLO | NO | 10
Vapori sodio alta pressione W 1x100 | VIA PISTA | 036040-C002327-001 | 036040-Q000058-001 | ARMATURA CHIUSA | A BRACCIO | VAPORI SODIO ALTA PRESSIONE | 100 | 1 | SI | ADEGUATO | SI | MONOFASE | CAVO PRECORDATO | IMPIANTO IP INDIPENDENTE | NON PRESENTE | (ARMATURE NON SPEC.) | Comune | 8,00 | AUTOCESTELLO | NO | 10
Vapori sodio alta pressione W 1x100 | VIA PASTRENGO | 036040-C002330-001 | 036040-Q000058-001 | ARREDO URBANO | TESTA PALO | VAPORI SODIO ALTA PRESSIONE | 100 | 1 | SI | ADEGUATO | SI | MONOFASE | CAVO INTERRATO | IMPIANTO IP INDIPENDENTE | NON PRESENTE | (ARMATURE NON SPEC.) | Comune | 4,00 | AUTOCESTELLO | NO | 6
Vapori sodio alta pressione W 1x100 | VIA PASTRENGO | 036040-C002331-001 | 036040-Q000058-001 | ARREDO URBANO | TESTA PALO | VAPORI SODIO ALTA PRESSIONE | 100 | 1 | SI | ADEGUATO | SI | MONOFASE | CAVO INTERRATO | IMPIANTO IP INDIPENDENTE | NON PRESENTE | (ARMATURE NON SPEC.) | Comune | 4,00 | AUTOCESTELLO | NO | 6
Vapori sodio alta pressione W 1x100 | VIA PASTRENGO | 036040-C002332-001 | 036040-Q000058-001 | ARREDO URBANO | TESTA PALO | VAPORI SODIO ALTA PRESSIONE | 100 | 1 | SI | ADEGUATO | SI | MONOFASE | CAVO INTERRATO | IMPIANTO IP INDIPENDENTE | NON PRESENTE | (ARMATURE NON SPEC.) | Comune | 4,00 | AUTOCESTELLO | NO | 6
Vapori sodio alta pressione W 1x100 | VIA PASTRENGO | 036040-C002333-001 | 036040-Q000058-001 | ARREDO URBANO | TESTA PALO | VAPORI SODIO ALTA PRESSIONE | 100 | 1 | SI | ADEGUATO | SI | MONOFASE | CAVO INTERRATO | IMPIANTO IP INDIPENDENTE | NON PRESENTE | (ARMATURE NON SPEC.) | Comune | 4,00 | AUTOCESTELLO | NO | 6
Vapori sodio alta pressione W 1x100 | VIA PASTRENGO | 036040-C002334-001 | 036040-Q000058-001 | ARREDO URBANO | TESTA PALO | VAPORI SODIO ALTA PRESSIONE | 100 | 1 | SI | ADEGUATO | SI | MONOFASE | CAVO INTERRATO | IMPIANTO IP INDIPENDENTE | NON PRESENTE | (ARMATURE NON SPEC.) | Comune | 4,00 | AUTOCESTELLO | NO | 6
Vapori sodio alta pressione W 1x150 | VIA ANCORA | 036040-C002341-001 | 036040-Q000061-001 | ARMATURA CHIUSA | A BRACCIO | VAPORI SODIO ALTA PRESSIONE | 150 | 1 | SI | ADEGUATO | SI | MONOFASE | CAVO PRECORDATO | IMPIANTO IP INDIPENDENTE | NON PRESENTE | (ARMATURE NON SPEC.) | Comune | 9,00 | AUTOCESTELLO | NO | 10
Vapori sodio alta pressione W 1x150 | VIA ANCORA | 036040-C002342-001 | 036040-Q000061-001 | ARMATURA CHIUSA | A BRACCIO | VAPORI SODIO ALTA PRESSIONE | 150 | 1 | SI | ADEGUATO | SI | MONOFASE | CAVO PRECORDATO | IMPIANTO IP INDIPENDENTE | NON PRESENTE | (ARMATURE NON SPEC.) | Comune | 9,00 | AUTOCESTELLO | NO | 10
Vapori sodio alta pressione W 1x150 | VIA ANCORA | 036040-C002343-001 | 036040-Q000061-001 | ARMATURA CHIUSA | A BRACCIO | VAPORI SODIO ALTA PRESSIONE | 150 | 1 | SI | ADEGUATO | SI | MONOFASE | CAVO PRECORDATO | IMPIANTO IP INDIPENDENTE | NON PRESENTE | (ARMATURE NON SPEC.) | Comune | 9,00 | AUTOCESTELLO | NO | 10
Vapori sodio alta pressione W 1x150 | VIA ANCORA | 036040-C002344-001 | 036040-Q000061-001 | ARMATURA CHIUSA | A BRACCIO | VAPORI SODIO ALTA PRESSIONE | 150 | 1 | SI | ADEGUATO | SI | MONOFASE | CAVO PRECORDATO | IMPIANTO IP INDIPENDENTE | NON PRESENTE | (ARMATURE NON SPEC.) | Comune | 8,50 | AUTOCESTELLO | NO | 10
Vapori sodio alta pressione W 1x150 | VIA ANCORA | 036040-C002345-001 | 036040-Q000061-001 | ARMATURA CHIUSA | A BRACCIO | VAPORI SODIO ALTA PRESSIONE | 150 | 1 | SI | ADEGUATO | SI | MONOFASE | CAVO PRECORDATO | IMPIANTO IP INDIPENDENTE | NON PRESENTE | (ARMATURE NON SPEC.) | Comune | 8,50 | AUTOCESTELLO | NO | 10
Vapori sodio alta pressione W 1x100 | VIA DEI MILLE | 036040-C002354-001 | 036040-Q000061-001 | ARMATURA CHIUSA | A BRACCIO | VAPORI SODIO ALTA PRESSIONE | 100 | 1 | SI | ADEGUATO | SI | MONOFASE | CAVO PRECORDATO | IMPIANTO IP INDIPENDENTE | NON PRESENTE | (ARMATURE NON SPEC.) | Comune | 8,00 | AUTOCESTELLO | NO | 10
Vapori sodio alta pressione W 1x100 | VIA DEI MILLE | 036040-C002355-001 | 036040-Q000061-001 | ARMATURA CHIUSA | A BRACCIO | VAPORI SODIO ALTA PRESSIONE | 100 | 1 | SI | ADEGUATO | SI | MONOFASE | CAVO PRECORDATO | IMPIANTO IP INDIPENDENTE | NON PRESENTE | (ARMATURE NON SPEC.) | Comune | 8,00 | AUTOCESTELLO | NO | 10
Vapori sodio alta pressione W 1x100 | VIA DEI MILLE | 036040-C002356-001 | 036040-Q000061-001 | ARMATURA CHIUSA | A BRACCIO | VAPORI SODIO ALTA PRESSIONE | 100 | 1 | SI | ADEGUATO | SI | MONOFASE | CAVO PRECORDATO | IMPIANTO IP INDIPENDENTE | NON PRESENTE | (ARMATURE NON SPEC.) | Comune | 8,00 | AUTOCESTELLO | NO | 10
Vapori sodio alta pressione W 1x100 | VIA ASPROMONTE | 036040-C002360-001 | 036040-Q000061-001 | ARMATURA CHIUSA | A BRACCIO | VAPORI SODIO ALTA PRESSIONE | 100 | 1 | SI | ADEGUATO | SI | MONOFASE | CAVO PRECORDATO | IMPIANTO IP INDIPENDENTE | NON PRESENTE | (ARMATURE NON SPEC.) | Comune | 8,00 | AUTOCESTELLO | NO | 10
Vapori sodio alta pressione W 1x100 | VIA ASPROMONTE | 036040-C002361-001 | 036040-Q000061-001 | ARMATURA CHIUSA | A BRACCIO | VAPORI SODIO ALTA PRESSIONE | 100 | 1 | SI | ADEGUATO | SI | MONOFASE | CAVO PRECORDATO | IMPIANTO IP INDIPENDENTE | NON PRESENTE | (ARMATURE NON SPEC.) | Comune | 8,00 | AUTOCESTELLO | NO | 10
Vapori sodio alta pressione W 1x100 | VIA ASPROMONTE | 036040-C002362-001 | 036040-Q000061-001 | ARMATURA CHIUSA | A BRACCIO | VAPORI SODIO ALTA PRESSIONE | 100 | 1 | SI | ADEGUATO | SI | MONOFASE | CAVO PRECORDATO | IMPIANTO IP INDIPENDENTE | NON PRESENTE | (ARMATURE NON SPEC.) | Comune | 8,00 | AUTOCESTELLO | NO | 10
Vapori sodio alta pressione W 1x100 | VIA CALATAFIMI | 036040-C002371-001 | 036040-Q000061-001 | ARMATURA CHIUSA | A BRACCIO | VAPORI SODIO ALTA PRESSIONE | 100 | 1 | SI | ADEGUATO | SI | MONOFASE | CAVO PRECORDATO | IMPIANTO IP INDIPENDENTE | NON PRESENTE | (ARMATURE NON SPEC.) | Comune | 8,00 | AUTOCESTELLO | NO | 10
Vapori sodio alta pressione W 1x100 | VIA CALATAFIMI | 036040-C002372-001 | 036040-Q000061-001 | ARMATURA CHIUSA | A BRACCIO | VAPORI SODIO ALTA PRESSIONE | 100 | 1 | SI | ADEGUATO | SI | MONOFASE | CAVO PRECORDATO | IMPIANTO IP INDIPENDENTE | NON PRESENTE | (ARMATURE NON SPEC.) | Comune | 8,00 | AUTOCESTELLO | NO | 10
Vapori sodio alta pressione W 1x100 | VIA MARSALA | 036040-C002374-001 | 036040-Q000061-001 | ARMATURA CHIUSA | A BRACCIO | VAPORI SODIO ALTA PRESSIONE | 100 | 1 | SI | ADEGUATO | SI | MONOFASE | CAVO PRECORDATO | IMPIANTO IP INDIPENDENTE | NON PRESENTE | (ARMATURE NON SPEC.) | Comune | 8,00 | AUTOCESTELLO | NO | 10
Vapori sodio alta pressione W 1x100 | VIA MARSALA | 036040-C002375-001 | 036040-Q000061-001 | ARMATURA CHIUSA | A BRACCIO | VAPORI SODIO ALTA PRESSIONE | 100 | 1 | SI | ADEGUATO | SI | MONOFASE | CAVO PRECORDATO | IMPIANTO IP INDIPENDENTE | NON PRESENTE | (ARMATURE NON SPEC.) | Comune | 8,00 | AUTOCESTELLO | NO | 10
Vapori sodio alta pressione W 1x100 | VIA MARSALA | 036040-C002376-001 | 036040-Q000061-001 | ARMATURA CHIUSA | A BRACCIO | VAPORI SODIO ALTA PRESSIONE | 100 | 1 | SI | ADEGUATO | SI | MONOFASE | CAVO PRECORDATO | IMPIANTO IP INDIPENDENTE | NON PRESENTE | (ARMATURE NON SPEC.) | Comune | 8,00 | AUTOCESTELLO | NO | 10
Vapori sodio alta pressione W 1x100 | VLE QUARTO | 036040-C002380-001 | 036040-Q000061-001 | ARMATURA CHIUSA | A BRACCIO | VAPORI SODIO ALTA PRESSIONE | 100 | 1 | SI | ADEGUATO | SI | MONOFASE | CAVO PRECORDATO | IMPIANTO IP INDIPENDENTE | NON PRESENTE | (ARMATURE NON SPEC.) | Comune | 8,00 | AUTOCESTELLO | NO | 10
Vapori sodio alta pressione W 1x100 | VLE QUARTO | 036040-C002382-001 | 036040-Q000061-001 | ARMATURA CHIUSA | A BRACCIO | VAPORI SODIO ALTA PRESSIONE | 100 | 1 | SI | ADEGUATO | SI | MONOFASE | CAVO PRECORDATO | IMPIANTO IP INDIPENDENTE | NON PRESENTE | (ARMATURE NON SPEC.) | Comune | 8,00 | AUTOCESTELLO | NO | 10
Vapori sodio alta pressione W 1x100 | VLE QUARTO | 036040-C002383-001 | 036040-Q000061-001 | ARMATURA CHIUSA | A BRACCIO | VAPORI SODIO ALTA PRESSIONE | 100 | 1 | SI | ADEGUATO | SI | MONOFASE | CAVO PRECORDATO | IMPIANTO IP INDIPENDENTE | NON PRESENTE | (ARMATURE NON SPEC.) | Comune | 8,00 | AUTOCESTELLO | NO | 10
Vapori sodio alta pressione W 1x100 | VIA RADICI PIANO | 036040-C002384-001 | 036040-Q000062-001 | ARMATURA CHIUSA | A BRACCIO | VAPORI SODIO ALTA PRESSIONE | 100 | 1 | SI | ADEGUATO | SI | TRIFASE | CAVO SU FUNE | IMPIANTO IP INDIPENDENTE | NON PRESENTE | (ARMATURE NON SPEC.) | Enel Sole | 9,50 | AUTOCESTELLO | NO | 6
Vapori sodio alta pressione W 1x100 | VIA RADICI PIANO | 036040-C002385-001 | 036040-Q000062-001 | ARMATURA CHIUSA | A BRACCIO | VAPORI SODIO ALTA PRESSIONE | 100 | 1 | SI | ADEGUATO | SI | TRIFASE | CAVO SU FUNE | IMPIANTO IP INDIPENDENTE | NON PRESENTE | (ARMATURE NON SPEC.) | Enel Sole | 9,50 | AUTOCESTELLO | NO | 6
Vapori sodio alta pressione W 1x100 | VIA RADICI PIANO | 036040-C002386-001 | 036040-Q000062-001 | ARMATURA CHIUSA | A BRACCIO | VAPORI SODIO ALTA PRESSIONE | 100 | 1 | SI | ADEGUATO | SI | TRIFASE | CAVO SU FUNE | IMPIANTO IP INDIPENDENTE | NON PRESENTE | (ARMATURE NON SPEC.) | Enel Sole | 9,50 | AUTOCESTELLO | NO | 6
Vapori sodio alta pressione W 1x100 | VIA RADICI PIANO | 036040-C002387-001 | 036040-Q000062-001 | ARMATURA CHIUSA | A BRACCIO | VAPORI SODIO ALTA PRESSIONE | 100 | 1 | SI | ADEGUATO | SI | TRIFASE | CAVO SU FUNE | IMPIANTO IP INDIPENDENTE | NON PRESENTE | (ARMATURE NON SPEC.) | Enel Sole | 9,50 | AUTOCESTELLO | NO | 6
Vapori sodio alta pressione W 1x100 | VIA RADICI PIANO | 036040-C002388-001 | 036040-Q000062-001 | ARMATURA CHIUSA | A BRACCIO | VAPORI SODIO ALTA PRESSIONE | 100 | 1 | SI | ADEGUATO | SI | TRIFASE | CAVO SU FUNE | IMPIANTO IP INDIPENDENTE | NON PRESENTE | (ARMATURE NON SPEC.) | Enel Sole | 9,50 | AUTOCESTELLO | NO | 6
Vapori sodio alta pressione W 1x100 | VIA RADICI PIANO | 036040-C002389-001 | 036040-Q000062-001 | ARMATURA CHIUSA | A BRACCIO | VAPORI SODIO ALTA PRESSIONE | 100 | 1 | SI | ADEGUATO | SI | TRIFASE | CAVO SU FUNE | IMPIANTO IP INDIPENDENTE | NON PRESENTE | (ARMATURE NON SPEC.) | Enel Sole | 9,50 | AUTOCESTELLO | NO | 6
Vapori sodio alta pressione W 1x100 | VIA RADICI PIANO | 036040-C002390-001 | 036040-Q000062-001 | ARMATURA CHIUSA | A BRACCIO | VAPORI SODIO ALTA PRESSIONE | 100 | 1 | SI | ADEGUATO | SI | TRIFASE | CAVO SU FUNE | IMPIANTO IP INDIPENDENTE | NON PRESENTE | (ARMATURE NON SPEC.) | Enel Sole | 9,50 | AUTOCESTELLO | NO | 6
Vapori sodio alta pressione W 1x100 | VIA RADICI PIANO | 036040-C002391-001 | 036040-Q000062-001 | ARMATURA CHIUSA | A BRACCIO | VAPORI SODIO ALTA PRESSIONE | 100 | 1 | SI | ADEGUATO | SI | TRIFASE | CAVO SU FUNE | IMPIANTO IP INDIPENDENTE | NON PRESENTE | (ARMATURE NON SPEC.) | Enel Sole | 9,50 | AUTOCESTELLO | NO | 6
Vapori sodio alta pressione W 1x100 | VIA RADICI PIANO | 036040-C002392-001 | 036040-Q000062-001 | ARMATURA CHIUSA | A BRACCIO | VAPORI SODIO ALTA PRESSIONE | 100 | 1 | SI | ADEGUATO | SI | TRIFASE | CAVO SU FUNE | IMPIANTO IP INDIPENDENTE | NON PRESENTE | (ARMATURE NON SPEC.) | Enel Sole | 9,50 | AUTOCESTELLO | NO | 6
Vapori sodio alta pressione W 1x100 | VIA RADICI PIANO | 036040-C002393-001 | 036040-Q000062-001 | ARMATURA CHIUSA | A BRACCIO | VAPORI SODIO ALTA PRESSIONE | 100 | 1 | SI | ADEGUATO | SI | TRIFASE | CAVO SU FUNE | IMPIANTO IP INDIPENDENTE | NON PRESENTE | (ARMATURE NON SPEC.) | Enel Sole | 9,50 | AUTOCESTELLO | NO | 6
Vapori sodio alta pressione W 1x100 | VIA RADICI PIANO | 036040-C002394-001 | 036040-Q000062-001 | ARMATURA CHIUSA | A BRACCIO | VAPORI SODIO ALTA PRESSIONE | 100 | 1 | SI | ADEGUATO | SI | TRIFASE | CAVO SU FUNE | IMPIANTO IP INDIPENDENTE | NON PRESENTE | (ARMATURE NON SPEC.) | Enel Sole | 9,50 | AUTOCESTELLO | NO | 6
Vapori sodio alta pressione W 1x100 | VIA RADICI PIANO | 036040-C002395-001 | 036040-Q000066-001 | ARMATURA CHIUSA | A BRACCIO | VAPORI SODIO ALTA PRESSIONE | 100 | 1 | SI | ADEGUATO | SI | TRIFASE | CAVO SU FUNE | IMPIANTO IP INDIPENDENTE | NON PRESENTE | (ARMATURE NON SPEC.) | Comune | 9,50 | AUTOCESTELLO | NO | 6
Vapori sodio alta pressione W 1x100 | VIA RADICI PIANO | 036040-C002396-001 | 036040-Q000062-001 | ARMATURA CHIUSA | A BRACCIO | VAPORI SODIO ALTA PRESSIONE | 100 | 1 | SI | ADEGUATO | SI | TRIFASE | CAVO SU FUNE | IMPIANTO IP INDIPENDENTE | NON PRESENTE | (ARMATURE NON SPEC.) | Enel Sole | 9,50 | AUTOCESTELLO | NO | 6
Vapori sodio alta pressione W 1x100 | VIA RADICI PIANO | 036040-C002397-001 | 036040-Q000066-001 | ARMATURA CHIUSA | A BRACCIO | VAPORI SODIO ALTA PRESSIONE | 100 | 1 | SI | ADEGUATO | SI | TRIFASE | CAVO SU FUNE | IMPIANTO IP INDIPENDENTE | NON PRESENTE | (ARMATURE NON SPEC.) | Comune | 9,50 | AUTOCESTELLO | NO | 6
Vapori sodio alta pressione W 1x100 | VIA RADICI PIANO | 036040-C002398-001 | 036040-Q000067-001 | ARMATURA CHIUSA | A BRACCIO | VAPORI SODIO ALTA PRESSIONE | 100 | 1 | SI | ADEGUATO | SI | TRIFASE | CAVO SU FUNE | IMPIANTO IP INDIPENDENTE | NON PRESENTE | (ARMATURE NON SPEC.) | Enel Sole | 9,50 | AUTOCESTELLO | NO | 6
Vapori sodio alta pressione W 1x100 | VIA RADICI PIANO | 036040-C002399-001 | 036040-Q000066-001 | ARMATURA CHIUSA | A BRACCIO | VAPORI SODIO ALTA PRESSIONE | 100 | 1 | SI | ADEGUATO | SI | TRIFASE | CAVO SU FUNE | IMPIANTO IP INDIPENDENTE | NON PRESENTE | (ARMATURE NON SPEC.) | Comune | 9,50 | AUTOCESTELLO | NO | 6
Vapori sodio alta pressione W 1x150 | VLE FALZAREGO | 036040-C002400-001 | 036040-Q000066-001 | ARMATURA CHIUSA | A BRACCIO | VAPORI SODIO ALTA PRESSIONE | 150 | 1 | SI | ADEGUATO | SI | MONOFASE | CAVO INTERRATO | IMPIANTO IP INDIPENDENTE | NON PRESENTE | (ARMATURE NON SPEC.) | Comune | 9,50 | AUTOCESTELLO | NO | 6
Vapori sodio alta pressione W 1x150 | VLE FALZAREGO | 036040-C002401-001 | 036040-Q000066-001 | ARMATURA CHIUSA | A BRACCIO | VAPORI SODIO ALTA PRESSIONE | 150 | 1 | SI | ADEGUATO | SI | MONOFASE | CAVO INTERRATO | IMPIANTO IP INDIPENDENTE | NON PRESENTE | (ARMATURE NON SPEC.) | Comune | 9,50 | AUTOCESTELLO | NO | 6
Vapori sodio alta pressione W 1x150 | VLE FALZAREGO | 036040-C002402-001 | 036040-Q000066-001 | ARMATURA CHIUSA | A BRACCIO | VAPORI SODIO ALTA PRESSIONE | 150 | 1 | SI | ADEGUATO | SI | MONOFASE | CAVO INTERRATO | IMPIANTO IP INDIPENDENTE | NON PRESENTE | (ARMATURE NON SPEC.) | Comune | 9,50 | AUTOCESTELLO | NO | 6
Vapori sodio alta pressione W 1x150 | VLE FALZAREGO | 036040-C002403-001 | 036040-Q000066-001 | ARMATURA CHIUSA | A BRACCIO | VAPORI SODIO ALTA PRESSIONE | 150 | 1 | SI | ADEGUATO | SI | MONOFASE | CAVO INTERRATO | IMPIANTO IP INDIPENDENTE | NON PRESENTE | (ARMATURE NON SPEC.) | Comune | 9,50 | AUTOCESTELLO | NO | 6
Vapori sodio alta pressione W 1x150 | VLE FALZAREGO | 036040-C002404-001 | 036040-Q000066-001 | ARMATURA CHIUSA | A BRACCIO | VAPORI SODIO ALTA PRESSIONE | 150 | 1 | SI | ADEGUATO | SI | MONOFASE | CAVO INTERRATO | IMPIANTO IP INDIPENDENTE | NON PRESENTE | (ARMATURE NON SPEC.) | Comune | 9,50 | AUTOCESTELLO | NO | 6
Vapori sodio alta pressione W 1x150 | VLE FALZAREGO | 036040-C002405-001 | 036040-Q000066-001 | ARMATURA CHIUSA | A BRACCIO | VAPORI SODIO ALTA PRESSIONE | 150 | 1 | SI | ADEGUATO | SI | MONOFASE | CAVO INTERRATO | IMPIANTO IP INDIPENDENTE | NON PRESENTE | (ARMATURE NON SPEC.) | Comune | 9,50 | AUTOCESTELLO | NO | 6
Vapori sodio alta pressione W 1x150 | VLE FALZAREGO | 036040-C002406-001 | 036040-Q000066-001 | ARMATURA CHIUSA | A BRACCIO | VAPORI SODIO ALTA PRESSIONE | 150 | 1 | SI | ADEGUATO | SI | MONOFASE | CAVO INTERRATO | IMPIANTO IP INDIPENDENTE | NON PRESENTE | (ARMATURE NON SPEC.) | Comune | 9,50 | AUTOCESTELLO | NO | 6
Vapori sodio alta pressione W 1x150 | VLE FALZAREGO | 036040-C002407-001 | 036040-Q000066-001 | ARMATURA CHIUSA | A BRACCIO | VAPORI SODIO ALTA PRESSIONE | 150 | 1 | SI | ADEGUATO | SI | MONOFASE | CAVO INTERRATO | IMPIANTO IP INDIPENDENTE | NON PRESENTE | (ARMATURE NON SPEC.) | Comune | 9,50 | AUTOCESTELLO | NO | 6
Vapori sodio alta pressione W 1x100 | VLE FALZAREGO | 036040-C002408-001 | 036040-Q000066-001 | ARMATURA CHIUSA | A BRACCIO | VAPORI SODIO ALTA PRESSIONE | 100 | 1 | SI | ADEGUATO | SI | MONOFASE | CAVO INTERRATO | IMPIANTO IP INDIPENDENTE | NON PRESENTE | (ARMATURE NON SPEC.) | Comune | 8,50 | AUTOCESTELLO | NO | 6
Vapori sodio alta pressione W 1x150 | VLE MONGINEVRO | 036040-C002409-001 | 036040-Q000066-001 | ARMATURA CHIUSA | A BRACCIO | VAPORI SODIO ALTA PRESSIONE | 150 | 1 | SI | ADEGUATO | SI | TRIFASE | CAVO INTERRATO | IMPIANTO IP INDIPENDENTE | NON PRESENTE | (ARMATURE NON SPEC.) | Comune | 9,50 | AUTOCESTELLO | NO | 6
Vapori sodio alta pressione W 1x150 | VLE MONGINEVRO | 036040-C002410-001 | 036040-Q000066-001 | ARMATURA CHIUSA | A BRACCIO | VAPORI SODIO ALTA PRESSIONE | 150 | 1 | SI | ADEGUATO | SI | TRIFASE | CAVO INTERRATO | IMPIANTO IP INDIPENDENTE | NON PRESENTE | (ARMATURE NON SPEC.) | Comune | 9,50 | AUTOCESTELLO | NO | 6
Vapori sodio alta pressione W 1x150 | VLE MONGINEVRO | 036040-C002411-001 | 036040-Q000066-001 | ARMATURA CHIUSA | A BRACCIO | VAPORI SODIO ALTA PRESSIONE | 150 | 1 | SI | ADEGUATO | SI | TRIFASE | CAVO INTERRATO | IMPIANTO IP INDIPENDENTE | NON PRESENTE | (ARMATURE NON SPEC.) | Comune | 9,50 | AUTOCESTELLO | NO | 6
Vapori sodio alta pressione W 1x150 | VLE MONGINEVRO | 036040-C002412-001 | 036040-Q000066-001 | ARMATURA CHIUSA | A BRACCIO | VAPORI SODIO ALTA PRESSIONE | 150 | 1 | SI | ADEGUATO | SI | TRIFASE | CAVO INTERRATO | IMPIANTO IP INDIPENDENTE | NON PRESENTE | (ARMATURE NON SPEC.) | Comune | 9,50 | AUTOCESTELLO | NO | 6
Vapori sodio alta pressione W 1x100 | VLE PORDOI | 036040-C002413-001 | 036040-Q000066-001 | ARMATURA CHIUSA | A BRACCIO | VAPORI SODIO ALTA PRESSIONE | 100 | 1 | SI | ADEGUATO | SI | MONOFASE | CAVO INTERRATO | IMPIANTO IP INDIPENDENTE | NON PRESENTE | (ARMATURE NON SPEC.) | Comune | 8,00 | AUTOCESTELLO | NO | 6
Vapori sodio alta pressione W 1x100 | VLE PORDOI | 036040-C002414-001 | 036040-Q000066-001 | ARMATURA CHIUSA | A BRACCIO | VAPORI SODIO ALTA PRESSIONE | 100 | 1 | SI | ADEGUATO | SI | MONOFASE | CAVO INTERRATO | IMPIANTO IP INDIPENDENTE | NON PRESENTE | (ARMATURE NON SPEC.) | Comune | 8,00 | AUTOCESTELLO | NO | 6
Vapori sodio alta pressione W 1x100 | VLE PORDOI | 036040-C002415-001 | 036040-Q000066-001 | ARMATURA CHIUSA | A BRACCIO | VAPORI SODIO ALTA PRESSIONE | 100 | 1 | SI | ADEGUATO | SI | TRIFASE | CAVO INTERRATO | IMPIANTO IP INDIPENDENTE | NON PRESENTE | (ARMATURE NON SPEC.) | Comune | 8,00 | AUTOCESTELLO | NO | 6
Vapori sodio alta pressione W 1x100 | VLE MONGINEVRO | 036040-C002416-001 | 036040-Q000066-001 | ARMATURA CHIUSA | A BRACCIO | VAPORI SODIO ALTA PRESSIONE | 100 | 1 | SI | ADEGUATO | SI | TRIFASE | CAVO INTERRATO | IMPIANTO IP INDIPENDENTE | NON PRESENTE | (ARMATURE NON SPEC.) | Comune | 9,50 | AUTOCESTELLO | NO | 6
Vapori sodio alta pressione W 1x100 | VLE MONGINEVRO | 036040-C002417-001 | 036040-Q000066-001 | ARMATURA CHIUSA | A BRACCIO | VAPORI SODIO ALTA PRESSIONE | 100 | 1 | SI | ADEGUATO | SI | MONOFASE | CAVO INTERRATO | IMPIANTO IP INDIPENDENTE | NON PRESENTE | (ARMATURE NON SPEC.) | Comune | 9,50 | AUTOCESTELLO | NO | 6
Vapori sodio alta pressione W 1x100 | VLE MONGINEVRO | 036040-C002418-001 | 036040-Q000066-001 | ARMATURA CHIUSA | A BRACCIO | VAPORI SODIO ALTA PRESSIONE | 100 | 1 | SI | ADEGUATO | SI | MONOFASE | CAVO INTERRATO | IMPIANTO IP INDIPENDENTE | NON PRESENTE | (ARMATURE NON SPEC.) | Comune | 9,50 | AUTOCESTELLO | NO | 6
Vapori sodio alta pressione W 1x150 | PZA BERNINA | 036040-C002419-001 | 036040-Q000066-001 | ARMATURA CHIUSA | A BRACCIO | VAPORI SODIO ALTA PRESSIONE | 150 | 1 | SI | ADEGUATO | SI | MONOFASE | CAVO INTERRATO | IMPIANTO IP INDIPENDENTE | NON PRESENTE | (ARMATURE NON SPEC.) | Comune | 9,50 | AUTOCESTELLO | NO | 6
Vapori sodio alta pressione W 1x150 | PZA BERNINA | 036040-C002420-001 | 036040-Q000066-001 | ARMATURA CHIUSA | A BRACCIO | VAPORI SODIO ALTA PRESSIONE | 150 | 1 | SI | ADEGUATO | SI | MONOFASE | CAVO INTERRATO | IMPIANTO IP INDIPENDENTE | NON PRESENTE | (ARMATURE NON SPEC.) | Comune | 9,50 | AUTOCESTELLO | NO | 6
Vapori sodio alta pressione W 1x150 | PZA BERNINA | 036040-C002421-001 | 036040-Q000066-001 | ARMATURA CHIUSA | A BRACCIO | VAPORI SODIO ALTA PRESSIONE | 150 | 1 | SI | ADEGUATO | SI | MONOFASE | CAVO INTERRATO | IMPIANTO IP INDIPENDENTE | NON PRESENTE | (ARMATURE NON SPEC.) | Comune | 9,50 | AUTOCESTELLO | NO | 6
Vapori sodio alta pressione W 1x150 | PZA BERNINA | 036040-C002422-001 | 036040-Q000066-001 | ARMATURA CHIUSA | A BRACCIO | VAPORI SODIO ALTA PRESSIONE | 150 | 1 | SI | ADEGUATO | SI | TRIFASE | CAVO INTERRATO | IMPIANTO IP INDIPENDENTE | NON PRESENTE | (ARMATURE NON SPEC.) | Comune | 9,50 | AUTOCESTELLO | NO | 6
Vapori sodio alta pressione W 1x150 | PZA BERNINA | 036040-C002423-001 | 036040-Q000066-001 | ARMATURA CHIUSA | A BRACCIO | VAPORI SODIO ALTA PRESSIONE | 150 | 1 | SI | ADEGUATO | SI | MONOFASE | CAVO INTERRATO | IMPIANTO IP INDIPENDENTE | NON PRESENTE | (ARMATURE NON SPEC.) | Comune | 9,50 | AUTOCESTELLO | NO | 6
Vapori sodio alta pressione W 1x150 | VIA MONCENISIO | 036040-C002424-001 | 036040-Q000066-001 | ARMATURA CHIUSA | A BRACCIO | VAPORI SODIO ALTA PRESSIONE | 150 | 1 | SI | ADEGUATO | SI | TRIFASE | CAVO INTERRATO | IMPIANTO IP INDIPENDENTE | NON PRESENTE | (ARMATURE NON SPEC.) | Comune | 9,50 | AUTOCESTELLO | NO | 6
Vapori sodio alta pressione W 1x150 | VIA MONCENISIO | 036040-C002425-001 | 036040-Q000066-001 | ARMATURA CHIUSA | A BRACCIO | VAPORI SODIO ALTA PRESSIONE | 150 | 1 | SI | ADEGUATO | SI | TRIFASE | CAVO INTERRATO | IMPIANTO IP INDIPENDENTE | NON PRESENTE | (ARMATURE NON SPEC.) | Comune | 9,50 | AUTOCESTELLO | NO | 6
Vapori sodio alta pressione W 1x150 | VIA MONCENISIO | 036040-C002426-001 | 036040-Q000066-001 | ARMATURA CHIUSA | A BRACCIO | VAPORI SODIO ALTA PRESSIONE | 150 | 1 | SI | ADEGUATO | SI | MONOFASE | CAVO INTERRATO | IMPIANTO IP INDIPENDENTE | NON PRESENTE | (ARMATURE NON SPEC.) | Comune | 9,50 | AUTOCESTELLO | NO | 6
Vapori sodio alta pressione W 1x150 | VIA MONCENISIO | 036040-C002427-001 | 036040-Q000066-001 | ARMATURA CHIUSA | A BRACCIO | VAPORI SODIO ALTA PRESSIONE | 150 | 1 | SI | ADEGUATO | SI | MONOFASE | CAVO INTERRATO | IMPIANTO IP INDIPENDENTE | NON PRESENTE | (ARMATURE NON SPEC.) | Comune | 9,50 | AUTOCESTELLO | NO | 6
Vapori sodio alta pressione W 1x150 | VIA MONCENISIO | 036040-C002428-001 | 036040-Q000066-001 | ARMATURA CHIUSA | A BRACCIO | VAPORI SODIO ALTA PRESSIONE | 150 | 1 | SI | ADEGUATO | SI | MONOFASE | CAVO INTERRATO | IMPIANTO IP INDIPENDENTE | NON PRESENTE | (ARMATURE NON SPEC.) | Comune | 9,50 | AUTOCESTELLO | NO | 6
Vapori sodio alta pressione W 1x150 | VIA MONCENISIO | 036040-C002429-001 | 036040-Q000066-001 | ARMATURA CHIUSA | A BRACCIO | VAPORI SODIO ALTA PRESSIONE | 150 | 1 | SI | ADEGUATO | SI | MONOFASE | CAVO INTERRATO | IMPIANTO IP INDIPENDENTE | NON PRESENTE | (ARMATURE NON SPEC.) | Comune | 9,50 | AUTOCESTELLO | NO | 6
Vapori sodio alta pressione W 1x150 | VIA MONCENISIO | 036040-C002430-001 | 036040-Q000066-001 | ARMATURA CHIUSA | A BRACCIO | VAPORI SODIO ALTA PRESSIONE | 150 | 1 | SI | ADEGUATO | SI | MONOFASE | CAVO INTERRATO | IMPIANTO IP INDIPENDENTE | NON PRESENTE | (ARMATURE NON SPEC.) | Comune | 9,50 | AUTOCESTELLO | NO | 6
Vapori sodio alta pressione W 1x150 | VIA MONCENISIO | 036040-C002431-001 | 036040-Q000066-001 | ARMATURA CHIUSA | A BRACCIO | VAPORI SODIO ALTA PRESSIONE | 150 | 1 | SI | ADEGUATO | SI | TRIFASE | CAVO INTERRATO | IMPIANTO IP INDIPENDENTE | NON PRESENTE | (ARMATURE NON SPEC.) | Comune | 9,50 | AUTOCESTELLO | NO | 6
Vapori sodio alta pressione W 1x100 | VLE MONTEGRAPPA | 036040-C002432-001 | 036040-Q000062-001 | ARMATURA CHIUSA | A BRACCIO | VAPORI SODIO ALTA PRESSIONE | 100 | 1 | SI | ADEGUATO | SI | MONOFASE | CAVO PRECORDATO | IMPIANTO IP INDIPENDENTE | NON PRESENTE | (ARMATURE NON SPEC.) | Enel Sole | 8,50 | AUTOCESTELLO | NO | 10
Vapori sodio alta pressione W 1x100 | VLE MONTEGRAPPA | 036040-C002433-001 | 036040-Q000062-001 | ARMATURA CHIUSA | A BRACCIO | VAPORI SODIO ALTA PRESSIONE | 100 | 1 | SI | ADEGUATO | SI | TRIFASE | CAVO PRECORDATO | IMPIANTO IP INDIPENDENTE | NON PRESENTE | (ARMATURE NON SPEC.) | Enel Sole | 8,00 | AUTOCESTELLO | NO | 10
Vapori sodio alta pressione W 1x100 | VLE MONTEGRAPPA | 036040-C002434-001 | 036040-Q000062-001 | ARMATURA CHIUSA | A BRACCIO | VAPORI SODIO ALTA PRESSIONE | 100 | 1 | SI | ADEGUATO | SI | TRIFASE | CAVO PRECORDATO | IMPIANTO IP INDIPENDENTE | NON PRESENTE | (ARMATURE NON SPEC.) | Enel Sole | 8,00 | AUTOCESTELLO | NO | 10
Vapori sodio alta pressione W 1x100 | VLE MONTEGRAPPA | 036040-C002435-001 | 036040-Q000062-001 | ARMATURA CHIUSA | A BRACCIO | VAPORI SODIO ALTA PRESSIONE | 100 | 1 | SI | ADEGUATO | SI | TRIFASE | CAVO PRECORDATO | IMPIANTO IP INDIPENDENTE | NON PRESENTE | (ARMATURE NON SPEC.) | Enel Sole | 8,00 | AUTOCESTELLO | NO | 10
Vapori sodio alta pressione W 1x100 | VLE MONTEGRAPPA | 036040-C002436-001 | 036040-Q000062-001 | ARMATURA CHIUSA | A BRACCIO | VAPORI SODIO ALTA PRESSIONE | 100 | 1 | SI | ADEGUATO | SI | TRIFASE | CAVO PRECORDATO | IMPIANTO IP INDIPENDENTE | NON PRESENTE | (ARMATURE NON SPEC.) | Enel Sole | 8,00 | AUTOCESTELLO | NO | 10
Vapori sodio alta pressione W 1x100 | VLE MONTEGRAPPA | 036040-C002437-001 | 036040-Q000062-001 | ARMATURA CHIUSA | A BRACCIO | VAPORI SODIO ALTA PRESSIONE | 100 | 1 | SI | ADEGUATO | SI | TRIFASE | CAVO PRECORDATO | IMPIANTO IP INDIPENDENTE | NON PRESENTE | (ARMATURE NON SPEC.) | Enel Sole | 8,00 | AUTOCESTELLO | NO | 10
Vapori sodio alta pressione W 1x100 | VLE MONTEGRAPPA | 036040-C002438-001 | 036040-Q000062-001 | ARMATURA CHIUSA | A BRACCIO | VAPORI SODIO ALTA PRESSIONE | 100 | 1 | SI | ADEGUATO | SI | MONOFASE | CAVO PRECORDATO | IMPIANTO IP INDIPENDENTE | NON PRESENTE | (ARMATURE NON SPEC.) | Enel Sole | 8,00 | AUTOCESTELLO | NO | 10
Vapori sodio alta pressione W 1x150 | VLE HERMADA | 036040-C002439-001 | 036040-Q000062-001 | ARMATURA CHIUSA | A BRACCIO | VAPORI SODIO ALTA PRESSIONE | 150 | 1 | SI | ADEGUATO | SI | MONOFASE | CAVO PRECORDATO | IMPIANTO IP INDIPENDENTE | NON PRESENTE | (ARMATURE NON SPEC.) | Enel Sole | 8,00 | AUTOCESTELLO | NO | 10
Vapori sodio alta pressione W 1x150 | VLE HERMADA | 036040-C002440-001 | 036040-Q000062-001 | ARMATURA CHIUSA | A BRACCIO | VAPORI SODIO ALTA PRESSIONE | 150 | 1 | SI | ADEGUATO | SI | MONOFASE | CAVO PRECORDATO | IMPIANTO IP INDIPENDENTE | NON PRESENTE | (ARMATURE NON SPEC.) | Enel Sole | 8,00 | AUTOCESTELLO | NO | 10
Vapori sodio alta pressione W 1x150 | VLE HERMADA | 036040-C002441-001 | 036040-Q000062-001 | ARMATURA CHIUSA | A BRACCIO | VAPORI SODIO ALTA PRESSIONE | 150 | 1 | SI | ADEGUATO | SI | MONOFASE | CAVO PRECORDATO | IMPIANTO IP INDIPENDENTE | NON PRESENTE | (ARMATURE NON SPEC.) | Enel Sole | 8,00 | AUTOCESTELLO | NO | 10
Vapori sodio alta pressione W 1x150 | VLE HERMADA | 036040-C002442-001 | 036040-Q000062-001 | ARMATURA CHIUSA | A BRACCIO | VAPORI SODIO ALTA PRESSIONE | 150 | 1 | SI | ADEGUATO | SI | MONOFASE | CAVO PRECORDATO | IMPIANTO IP INDIPENDENTE | NON PRESENTE | (ARMATURE NON SPEC.) | Enel Sole | 8,00 | AUTOCESTELLO | NO | 10
Vapori sodio alta pressione W 1x150 | VLE HERMADA | 036040-C002443-001 | 036040-Q000062-001 | ARMATURA CHIUSA | A BRACCIO | VAPORI SODIO ALTA PRESSIONE | 150 | 1 | SI | ADEGUATO | SI | MONOFASE | CAVO PRECORDATO | IMPIANTO IP INDIPENDENTE | NON PRESENTE | (ARMATURE NON SPEC.) | Enel Sole | 8,00 | AUTOCESTELLO | NO | 10
Vapori sodio alta pressione W 1x100 | VLE PODGORA | 036040-C002444-001 | 036040-Q000062-001 | ARMATURA CHIUSA | A BRACCIO | VAPORI SODIO ALTA PRESSIONE | 100 | 1 | SI | ADEGUATO | SI | MONOFASE | CAVO PRECORDATO | IMPIANTO IP INDIPENDENTE | NON PRESENTE | (ARMATURE NON SPEC.) | Enel Sole | 8,00 | AUTOCESTELLO | NO | 10
Vapori sodio alta pressione W 1x100 | VLE PODGORA | 036040-C002445-001 | 036040-Q000062-001 | ARMATURA CHIUSA | A BRACCIO | VAPORI SODIO ALTA PRESSIONE | 100 | 1 | SI | ADEGUATO | SI | MONOFASE | CAVO PRECORDATO | IMPIANTO IP INDIPENDENTE | NON PRESENTE | (ARMATURE NON SPEC.) | Enel Sole | 8,00 | AUTOCESTELLO | NO | 10
Vapori sodio alta pressione W 1x100 | VLE PODGORA | 036040-C002446-001 | 036040-Q000062-001 | ARMATURA CHIUSA | A BRACCIO | VAPORI SODIO ALTA PRESSIONE | 100 | 1 | SI | ADEGUATO | SI | MONOFASE | CAVO PRECORDATO | IMPIANTO IP INDIPENDENTE | NON PRESENTE | (ARMATURE NON SPEC.) | Enel Sole | 8,00 | AUTOCESTELLO | NO | 10
Vapori sodio alta pressione W 1x100 | VLE PODGORA | 036040-C002447-001 | 036040-Q000062-001 | ARMATURA CHIUSA | A BRACCIO | VAPORI SODIO ALTA PRESSIONE | 100 | 1 | SI | ADEGUATO | SI | MONOFASE | CAVO PRECORDATO | IMPIANTO IP INDIPENDENTE | NON PRESENTE | (ARMATURE NON SPEC.) | Enel Sole | 8,00 | AUTOCESTELLO | NO | 10
Vapori sodio alta pressione W 1x100 | VLE PODGORA | 036040-C002448-001 | 036040-Q000062-001 | ARMATURA CHIUSA | A BRACCIO | VAPORI SODIO ALTA PRESSIONE | 100 | 1 | SI | ADEGUATO | SI | MONOFASE | CAVO PRECORDATO | IMPIANTO IP INDIPENDENTE | NON PRESENTE | (ARMATURE NON SPEC.) | Enel Sole | 8,00 | AUTOCESTELLO | NO | 10
Vapori sodio alta pressione W 1x100 | VLE SABOTINO | 036040-C002449-001 | 036040-Q000062-001 | ARMATURA CHIUSA | A BRACCIO | VAPORI SODIO ALTA PRESSIONE | 100 | 1 | SI | ADEGUATO | SI | MONOFASE | CAVO PRECORDATO | IMPIANTO IP INDIPENDENTE | NON PRESENTE | (ARMATURE NON SPEC.) | Enel Sole | 8,00 | AUTOCESTELLO | NO | 10
Vapori sodio alta pressione W 1x100 | VLE SABOTINO | 036040-C002450-001 | 036040-Q000062-001 | ARMATURA CHIUSA | A BRACCIO | VAPORI SODIO ALTA PRESSIONE | 100 | 1 | SI | ADEGUATO | SI | MONOFASE | CAVO PRECORDATO | IMPIANTO IP INDIPENDENTE | NON PRESENTE | (ARMATURE NON SPEC.) | Enel Sole | 8,00 | AUTOCESTELLO | NO | 10
Vapori sodio alta pressione W 1x100 | VLE SABOTINO | 036040-C002451-001 | 036040-Q000062-001 | ARMATURA CHIUSA | A BRACCIO | VAPORI SODIO ALTA PRESSIONE | 100 | 1 | SI | ADEGUATO | SI | MONOFASE | CAVO PRECORDATO | IMPIANTO IP INDIPENDENTE | NON PRESENTE | (ARMATURE NON SPEC.) | Enel Sole | 8,00 | AUTOCESTELLO | NO | 10
Vapori sodio alta pressione W 1x100 | VLE SABOTINO | 036040-C002452-001 | 036040-Q000062-001 | ARMATURA CHIUSA | A BRACCIO | VAPORI SODIO ALTA PRESSIONE | 100 | 1 | SI | ADEGUATO | SI | MONOFASE | CAVO PRECORDATO | IMPIANTO IP INDIPENDENTE | NON PRESENTE | (ARMATURE NON SPEC.) | Enel Sole | 8,00 | AUTOCESTELLO | NO | 10
Vapori sodio alta pressione W 1x100 | VLE SABOTINO | 036040-C002453-001 | 036040-Q000062-001 | ARMATURA CHIUSA | A BRACCIO | VAPORI SODIO ALTA PRESSIONE | 100 | 1 | SI | ADEGUATO | SI | MONOFASE | CAVO PRECORDATO | IMPIANTO IP INDIPENDENTE | NON PRESENTE | (ARMATURE NON SPEC.) | Enel Sole | 8,00 | AUTOCESTELLO | NO | 10
Vapori sodio alta pressione W 1x150 | VLE 28SETTEMBRE43 | 036040-C002454-001 | 036040-Q000035-001 | ARMATURA CHIUSA | A BRACCIO | VAPORI SODIO ALTA PRESSIONE | 150 | 1 | SI | ADEGUATO | SI | MONOFASE | CAVO INTERRATO | IMPIANTO IP INDIPENDENTE | NON PRESENTE | (ARMATURE NON SPEC.) | Enel Sole | 9,50 | AUTOCESTELLO | NO | 6
Vapori sodio alta pressione W 1x150 | VLE 28SETTEMBRE43 | 036040-C002455-001 | 036040-Q000035-001 | ARMATURA CHIUSA | A BRACCIO | VAPORI SODIO ALTA PRESSIONE | 150 | 1 | SI | ADEGUATO | SI | TRIFASE | CAVO INTERRATO | IMPIANTO IP INDIPENDENTE | NON PRESENTE | (ARMATURE NON SPEC.) | Enel Sole | 9,50 | AUTOCESTELLO | NO | 6
Vapori sodio alta pressione W 1x150 | VLE 28SETTEMBRE43 | 036040-C002456-001 | 036040-Q000035-001 | ARMATURA CHIUSA | A BRACCIO | VAPORI SODIO ALTA PRESSIONE | 150 | 1 | SI | ADEGUATO | SI | MONOFASE | CAVO INTERRATO | IMPIANTO IP INDIPENDENTE | NON PRESENTE | (ARMATURE NON SPEC.) | Enel Sole | 9,50 | AUTOCESTELLO | NO | 6
Vapori sodio alta pressione W 1x150 | VLE 28SETTEMBRE43 | 036040-C002457-001 | 036040-Q000035-001 | ARMATURA CHIUSA | A BRACCIO | VAPORI SODIO ALTA PRESSIONE | 150 | 1 | SI | ADEGUATO | SI | MONOFASE | CAVO INTERRATO | IMPIANTO IP INDIPENDENTE | NON PRESENTE | (ARMATURE NON SPEC.) | Enel Sole | 9,50 | AUTOCESTELLO | NO | 6
Vapori sodio alta pressione W 1x150 | VLE 28SETTEMBRE43 | 036040-C002458-001 | 036040-Q000035-001 | ARMATURA CHIUSA | A BRACCIO | VAPORI SODIO ALTA PRESSIONE | 150 | 1 | SI | ADEGUATO | SI | TRIFASE | CAVO INTERRATO | IMPIANTO IP INDIPENDENTE | NON PRESENTE | (ARMATURE NON SPEC.) | Enel Sole | 9,50 | AUTOCESTELLO | NO | 6
Vapori sodio alta pressione W 1x100 | PLE STAZIONE | 036040-C002460-001 | 036040-Q000011-001 | ARMATURA CHIUSA | A BRACCIO | VAPORI SODIO ALTA PRESSIONE | 100 | 1 | SI | ADEGUATO | SI | MONOFASE | CAVO PRECORDATO | IMPIANTO IP INDIPENDENTE | CAVO PRECORDATO | (ARMATURE NON SPEC.) | Enel Sole | 9,00 | AUTOCESTELLO | NO | 10
Vapori sodio alta pressione W 1x100 | PLE STAZIONE | 036040-C002461-001 | 036040-Q000011-001 | ARMATURA CHIUSA | A BRACCIO | VAPORI SODIO ALTA PRESSIONE | 100 | 1 | SI | ADEGUATO | SI | MONOFASE | CAVO PRECORDATO | IMPIANTO IP INDIPENDENTE | CAVO PRECORDATO | (ARMATURE NON SPEC.) | Enel Sole | 9,00 | AUTOCESTELLO | NO | 10
Vapori sodio alta pressione W 1x100 | PLE STAZIONE | 036040-C002462-001 | 036040-Q000011-001 | ARMATURA CHIUSA | A BRACCIO | VAPORI SODIO ALTA PRESSIONE | 100 | 1 | SI | ADEGUATO | SI | MONOFASE | CAVO PRECORDATO | IMPIANTO IP INDIPENDENTE | CAVO PRECORDATO | (ARMATURE NON SPEC.) | Enel Sole | 9,00 | AUTOCESTELLO | NO | 10
Vapori sodio alta pressione W 1x150 | PLE STAZIONE | 036040-C002467-001 | 036040-Q000011-001 | ARMATURA CHIUSA | A BRACCIO | VAPORI SODIO ALTA PRESSIONE | 150 | 1 | SI | ADEGUATO | SI | MONOFASE | CAVO PRECORDATO | IMPIANTO IP INDIPENDENTE | CAVO PRECORDATO | (ARMATURE NON SPEC.) | Enel Sole | 9,00 | AUTOCESTELLO | NO | 10
Vapori sodio alta pressione W 1x100 | VIA DA VINCI | 036040-C002469-001 | 036040-Q000009-001 | ARMATURA CHIUSA | A BRACCIO | VAPORI SODIO ALTA PRESSIONE | 100 | 1 | SI | ADEGUATO | SI | MONOFASE | CAVO PRECORDATO | IMPIANTO IP INDIPENDENTE | CAVO PRECORDATO | (ARMATURE NON SPEC.) | Comune | 9,00 | AUTOCESTELLO | NO | 10
Vapori sodio alta pressione W 1x100 | VIA DA VINCI | 036040-C002470-001 | 036040-Q000009-001 | ARMATURA CHIUSA | A BRACCIO | VAPORI SODIO ALTA PRESSIONE | 100 | 1 | SI | ADEGUATO | SI | MONOFASE | CAVO PRECORDATO | IMPIANTO IP INDIPENDENTE | CAVO PRECORDATO | (ARMATURE NON SPEC.) | Comune | 9,00 | AUTOCESTELLO | NO | 10
Vapori sodio alta pressione W 1x100 | VIA DA VINCI | 036040-C002471-001 | 036040-Q000009-001 | ARMATURA CHIUSA | A BRACCIO | VAPORI SODIO ALTA PRESSIONE | 100 | 1 | SI | ADEGUATO | SI | MONOFASE | CAVO PRECORDATO | IMPIANTO IP INDIPENDENTE | CAVO PRECORDATO | (ARMATURE NON SPEC.) | Comune | 9,00 | AUTOCESTELLO | NO | 10
Vapori sodio alta pressione W 1x100 | VIA DA VINCI | 036040-C002472-001 | 036040-Q000009-001 | ARMATURA CHIUSA | A BRACCIO | VAPORI SODIO ALTA PRESSIONE | 100 | 1 | SI | ADEGUATO | SI | MONOFASE | CAVO PRECORDATO | IMPIANTO IP INDIPENDENTE | CAVO PRECORDATO | (ARMATURE NON SPEC.) | Comune | 9,00 | AUTOCESTELLO | NO | 10
Vapori sodio alta pressione W 1x100 | VIA DA VINCI | 036040-C002473-001 | 036040-Q000009-001 | ARMATURA CHIUSA | A BRACCIO | VAPORI SODIO ALTA PRESSIONE | 100 | 1 | SI | ADEGUATO | SI | MONOFASE | CAVO PRECORDATO | IMPIANTO IP INDIPENDENTE | CAVO PRECORDATO | (ARMATURE NON SPEC.) | Comune | 9,00 | AUTOCESTELLO | NO | 10
Vapori sodio alta pressione W 1x100 | VIA DA VINCI | 036040-C002474-001 | 036040-Q000009-001 | ARMATURA CHIUSA | A BRACCIO | VAPORI SODIO ALTA PRESSIONE | 100 | 1 | SI | ADEGUATO | SI | MONOFASE | CAVO PRECORDATO | IMPIANTO IP INDIPENDENTE | CAVO PRECORDATO | (ARMATURE NON SPEC.) | Comune | 9,00 | AUTOCESTELLO | NO | 10
Vapori sodio alta pressione W 1x100 | VIA 25 LUGLIO 1943 | 036040-C002482-001 | 036040-Q000010-001 | ARMATURA CHIUSA | A BRACCIO | VAPORI SODIO ALTA PRESSIONE | 100 | 1 | SI | ADEGUATO | SI | MONOFASE | CAVO PRECORDATO | IMPIANTO IP INDIPENDENTE | CAVO PRECORDATO | (ARMATURE NON SPEC.) | Enel Sole | 9,00 | AUTOCESTELLO | NO | 10
Vapori sodio alta pressione W 1x100 | VIA PRAMPOLINI | 036040-C002483-001 | 036040-Q000011-001 | ARMATURA CHIUSA | A BRACCIO | VAPORI SODIO ALTA PRESSIONE | 100 | 1 | SI | ADEGUATO | SI | MONOFASE | CAVO PRECORDATO | IMPIANTO IP INDIPENDENTE | CAVO PRECORDATO | (ARMATURE NON SPEC.) | Enel Sole | 9,00 | AUTOCESTELLO | NO | 10
Vapori sodio alta pressione W 1x100 | VIA PRAMPOLINI | 036040-C002484-001 | 036040-Q000011-001 | ARMATURA CHIUSA | A BRACCIO | VAPORI SODIO ALTA PRESSIONE | 100 | 1 | SI | ADEGUATO | SI | MONOFASE | CAVO PRECORDATO | IMPIANTO IP INDIPENDENTE | CAVO PRECORDATO | (ARMATURE NON SPEC.) | Enel Sole | 9,00 | AUTOCESTELLO | NO | 10
Vapori sodio alta pressione W 1x100 | VIA TURATI | 036040-C002485-001 | 036040-Q000011-001 | ARMATURA CHIUSA | A BRACCIO | VAPORI SODIO ALTA PRESSIONE | 100 | 1 | SI | ADEGUATO | SI | MONOFASE | CAVO PRECORDATO | IMPIANTO IP INDIPENDENTE | CAVO PRECORDATO | (ARMATURE NON SPEC.) | Enel Sole | 9,00 | AUTOCESTELLO | NO | 10
Vapori sodio alta pressione W 1x100 | VIA TURATI | 036040-C002486-001 | 036040-Q000011-001 | ARMATURA CHIUSA | A BRACCIO | VAPORI SODIO ALTA PRESSIONE | 100 | 1 | SI | ADEGUATO | SI | MONOFASE | CAVO PRECORDATO | IMPIANTO IP INDIPENDENTE | CAVO PRECORDATO | (ARMATURE NON SPEC.) | Enel Sole | 9,00 | AUTOCESTELLO | NO | 10
Vapori sodio alta pressione W 1x100 | VIA TURATI | 036040-C002487-001 | 036040-Q000011-001 | ARMATURA CHIUSA | A BRACCIO | VAPORI SODIO ALTA PRESSIONE | 100 | 1 | SI | ADEGUATO | SI | MONOFASE | CAVO PRECORDATO | IMPIANTO IP INDIPENDENTE | CAVO PRECORDATO | (ARMATURE NON SPEC.) | Enel Sole | 9,00 | AUTOCESTELLO | NO | 10
Vapori sodio alta pressione W 1x100 | VLE S FRANCESCO | 036040-C002488-001 | 036040-Q000011-001 | ARMATURA CHIUSA | A BRACCIO | VAPORI SODIO ALTA PRESSIONE | 100 | 1 | SI | ADEGUATO | SI | MONOFASE | CAVO PRECORDATO | IMPIANTO IP INDIPENDENTE | CAVO PRECORDATO | (ARMATURE NON SPEC.) | Enel Sole | 9,00 | AUTOCESTELLO | NO | 10
Vapori sodio alta pressione W 1x150 | VIA MAZZINI | 036040-C002490-001 | 036040-Q000012-001 | ARMATURA CHIUSA | A BRACCIO | VAPORI SODIO ALTA PRESSIONE | 150 | 1 | SI | ADEGUATO | SI | MONOFASE | CAVO PRECORDATO | IMPIANTO IP INDIPENDENTE | CAVO PRECORDATO | (ARMATURE NON SPEC.) | Enel Sole | 9,00 | AUTOCESTELLO | NO | 10
Vapori sodio alta pressione W 1x150 | VIA MAZZINI | 036040-C002491-001 | 036040-Q000012-001 | ARMATURA CHIUSA | A BRACCIO | VAPORI SODIO ALTA PRESSIONE | 150 | 1 | SI | ADEGUATO | SI | MONOFASE | CAVO PRECORDATO | IMPIANTO IP INDIPENDENTE | CAVO PRECORDATO | (ARMATURE NON SPEC.) | Enel Sole | 9,00 | AUTOCESTELLO | NO | 10
Vapori sodio alta pressione W 1x150 | VIA MAZZINI | 036040-C002492-001 | 036040-Q000012-001 | ARMATURA CHIUSA | A BRACCIO | VAPORI SODIO ALTA PRESSIONE | 150 | 1 | SI | ADEGUATO | SI | MONOFASE | CAVO PRECORDATO | IMPIANTO IP INDIPENDENTE | CAVO PRECORDATO | (ARMATURE NON SPEC.) | Enel Sole | 9,00 | AUTOCESTELLO | NO | 10
Vapori sodio alta pressione W 1x150 | VIA MAZZINI | 036040-C002493-001 | 036040-Q000012-001 | ARMATURA CHIUSA | A BRACCIO | VAPORI SODIO ALTA PRESSIONE | 150 | 1 | SI | ADEGUATO | SI | MONOFASE | CAVO PRECORDATO | IMPIANTO IP INDIPENDENTE | CAVO PRECORDATO | (ARMATURE NON SPEC.) | Enel Sole | 9,00 | AUTOCESTELLO | NO | 10
Vapori sodio alta pressione W 1x150 | VIA MAZZINI | 036040-C002494-001 | 036040-Q000012-001 | ARMATURA CHIUSA | A BRACCIO | VAPORI SODIO ALTA PRESSIONE | 150 | 1 | SI | ADEGUATO | SI | MONOFASE | CAVO PRECORDATO | IMPIANTO IP INDIPENDENTE | CAVO PRECORDATO | (ARMATURE NON SPEC.) | Enel Sole | 9,00 | AUTOCESTELLO | NO | 10
Vapori sodio alta pressione W 1x150 | VIA RADICI PIANO | 036040-C002495-001 | 036040-Q000014-001 | ARMATURA CHIUSA | A BRACCIO | VAPORI SODIO ALTA PRESSIONE | 150 | 1 | SI | ADEGUATO | SI | MONOFASE | CAVO PRECORDATO | IMPIANTO IP INDIPENDENTE | CAVO PRECORDATO | (ARMATURE NON SPEC.) | Comune | 9,00 | AUTOCESTELLO | NO | 10
Vapori sodio alta pressione W 1x150 | VIA RADICI PIANO | 036040-C002496-001 | 036040-Q000014-001 | ARMATURA CHIUSA | A BRACCIO | VAPORI SODIO ALTA PRESSIONE | 150 | 1 | SI | ADEGUATO | SI | MONOFASE | CAVO PRECORDATO | IMPIANTO IP INDIPENDENTE | CAVO PRECORDATO | (ARMATURE NON SPEC.) | Comune | 9,00 | AUTOCESTELLO | NO | 10
Vapori sodio alta pressione W 1x150 | VIA RADICI PIANO | 036040-C002497-001 | 036040-Q000014-001 | ARMATURA CHIUSA | A BRACCIO | VAPORI SODIO ALTA PRESSIONE | 150 | 1 | SI | ADEGUATO | SI | MONOFASE | CAVO PRECORDATO | IMPIANTO IP INDIPENDENTE | CAVO PRECORDATO | (ARMATURE NON SPEC.) | Comune | 9,00 | AUTOCESTELLO | NO | 10
Vapori sodio alta pressione W 1x150 | VIA RADICI PIANO | 036040-C002498-001 | 036040-Q000014-001 | ARMATURA CHIUSA | A BRACCIO | VAPORI SODIO ALTA PRESSIONE | 150 | 1 | SI | ADEGUATO | SI | MONOFASE | CAVO PRECORDATO | IMPIANTO IP INDIPENDENTE | CAVO PRECORDATO | (ARMATURE NON SPEC.) | Comune | 9,00 | AUTOCESTELLO | NO | 10
Vapori sodio alta pressione W 1x150 | VIA RADICI PIANO | 036040-C002499-001 | 036040-Q000014-001 | ARMATURA CHIUSA | A BRACCIO | VAPORI SODIO ALTA PRESSIONE | 150 | 1 | SI | ADEGUATO | SI | MONOFASE | CAVO PRECORDATO | IMPIANTO IP INDIPENDENTE | CAVO PRECORDATO | (ARMATURE NON SPEC.) | Comune | 9,00 | AUTOCESTELLO | NO | 10
Vapori sodio alta pressione W 1x150 | VIA RADICI PIANO | 036040-C002500-001 | 036040-Q000014-001 | ARMATURA CHIUSA | A BRACCIO | VAPORI SODIO ALTA PRESSIONE | 150 | 1 | SI | ADEGUATO | SI | MONOFASE | CAVO PRECORDATO | IMPIANTO IP INDIPENDENTE | CAVO PRECORDATO | (ARMATURE NON SPEC.) | Comune | 9,00 | AUTOCESTELLO | NO | 10
Vapori sodio alta pressione W 1x150 | VIA RADICI PIANO | 036040-C002501-001 | 036040-Q000014-001 | ARMATURA CHIUSA | A BRACCIO | VAPORI SODIO ALTA PRESSIONE | 150 | 1 | SI | ADEGUATO | SI | MONOFASE | CAVO PRECORDATO | IMPIANTO IP INDIPENDENTE | CAVO PRECORDATO | (ARMATURE NON SPEC.) | Comune | 9,00 | AUTOCESTELLO | NO | 10
Vapori sodio alta pressione W 1x150 | VIA RADICI PIANO | 036040-C002502-001 | 036040-Q000014-001 | ARMATURA CHIUSA | A BRACCIO | VAPORI SODIO ALTA PRESSIONE | 150 | 1 | SI | ADEGUATO | SI | MONOFASE | CAVO PRECORDATO | IMPIANTO IP INDIPENDENTE | CAVO PRECORDATO | (ARMATURE NON SPEC.) | Comune | 9,00 | AUTOCESTELLO | NO | 10
Vapori sodio alta pressione W 1x150 | VIA RADICI PIANO | 036040-C002503-001 | 036040-Q000014-001 | ARMATURA CHIUSA | A BRACCIO | VAPORI SODIO ALTA PRESSIONE | 150 | 1 | SI | ADEGUATO | SI | MONOFASE | CAVO PRECORDATO | IMPIANTO IP INDIPENDENTE | CAVO PRECORDATO | (ARMATURE NON SPEC.) | Comune | 9,00 | AUTOCESTELLO | NO | 10
Vapori sodio alta pressione W 1x150 | VIA RADICI PIANO | 036040-C002504-001 | 036040-Q000014-001 | ARMATURA CHIUSA | A BRACCIO | VAPORI SODIO ALTA PRESSIONE | 150 | 1 | SI | ADEGUATO | SI | MONOFASE | CAVO PRECORDATO | IMPIANTO IP INDIPENDENTE | CAVO PRECORDATO | (ARMATURE NON SPEC.) | Comune | 9,00 | AUTOCESTELLO | NO | 10
Vapori sodio alta pressione W 1x150 | VIA RADICI IN MONTE | 036040-C002505-001 | 036040-Q000015-001 | ARMATURA CHIUSA | A BRACCIO | VAPORI SODIO ALTA PRESSIONE | 150 | 1 | SI | ADEGUATO | SI | MONOFASE | CAVO PRECORDATO | IMPIANTO IP INDIPENDENTE | CAVO PRECORDATO | (ARMATURE NON SPEC.) | Comune | 9,00 | AUTOCESTELLO | NO | 10
Vapori sodio alta pressione W 1x150 | VIA RADICI IN MONTE | 036040-C002506-001 | 036040-Q000015-001 | ARMATURA CHIUSA | A BRACCIO | VAPORI SODIO ALTA PRESSIONE | 150 | 1 | SI | ADEGUATO | SI | MONOFASE | CAVO PRECORDATO | IMPIANTO IP INDIPENDENTE | CAVO PRECORDATO | (ARMATURE NON SPEC.) | Comune | 9,00 | AUTOCESTELLO | NO | 10
Vapori sodio alta pressione W 1x150 | VIA RADICI IN MONTE | 036040-C002507-001 | 036040-Q000015-001 | ARMATURA CHIUSA | A BRACCIO | VAPORI SODIO ALTA PRESSIONE | 150 | 1 | SI | ADEGUATO | SI | MONOFASE | CAVO PRECORDATO | IMPIANTO IP INDIPENDENTE | CAVO PRECORDATO | (ARMATURE NON SPEC.) | Comune | 9,00 | AUTOCESTELLO | NO | 10
Vapori sodio alta pressione W 1x150 | VIA RADICI IN MONTE | 036040-C002508-001 | 036040-Q000015-001 | ARMATURA CHIUSA | A BRACCIO | VAPORI SODIO ALTA PRESSIONE | 150 | 1 | SI | ADEGUATO | SI | MONOFASE | CAVO PRECORDATO | IMPIANTO IP INDIPENDENTE | CAVO PRECORDATO | (ARMATURE NON SPEC.) | Comune | 9,00 | AUTOCESTELLO | NO | 10
Vapori sodio alta pressione W 1x150 | VIA RADICI IN MONTE | 036040-C002509-001 | 036040-Q000015-001 | ARMATURA CHIUSA | A BRACCIO | VAPORI SODIO ALTA PRESSIONE | 150 | 1 | SI | ADEGUATO | SI | MONOFASE | CAVO PRECORDATO | IMPIANTO IP INDIPENDENTE | CAVO PRECORDATO | (ARMATURE NON SPEC.) | Comune | 9,00 | AUTOCESTELLO | NO | 10
Vapori sodio alta pressione W 1x150 | VIA RADICI IN MONTE | 036040-C002510-001 | 036040-Q000015-001 | ARMATURA CHIUSA | A BRACCIO | VAPORI SODIO ALTA PRESSIONE | 150 | 1 | SI | ADEGUATO | SI | MONOFASE | CAVO PRECORDATO | IMPIANTO IP INDIPENDENTE | CAVO PRECORDATO | (ARMATURE NON SPEC.) | Comune | 9,00 | AUTOCESTELLO | NO | 10
Vapori sodio alta pressione W 1x150 | VIA RADICI IN MONTE | 036040-C002511-001 | 036040-Q000015-001 | ARMATURA CHIUSA | A BRACCIO | VAPORI SODIO ALTA PRESSIONE | 150 | 1 | SI | ADEGUATO | SI | MONOFASE | CAVO PRECORDATO | IMPIANTO IP INDIPENDENTE | CAVO PRECORDATO | (ARMATURE NON SPEC.) | Comune | 9,00 | AUTOCESTELLO | NO | 10
Vapori sodio alta pressione W 1x100 | VLE S MARCO | 036040-C002512-001 | 036040-Q000020-001 | ARMATURA CHIUSA | A BRACCIO | VAPORI SODIO ALTA PRESSIONE | 100 | 1 | SI | ADEGUATO | SI | MONOFASE | CAVO PRECORDATO | IMPIANTO IP INDIPENDENTE | CAVO PRECORDATO | (ARMATURE NON SPEC.) | Comune | 9,00 | AUTOCESTELLO | NO | 10
Vapori sodio alta pressione W 1x100 | VIA GUICCIARDINI | 036040-C002513-001 | 036040-Q000020-001 | ARMATURA CHIUSA | A BRACCIO | VAPORI SODIO ALTA PRESSIONE | 100 | 1 | SI | ADEGUATO | SI | MONOFASE | CAVO PRECORDATO | IMPIANTO IP INDIPENDENTE | CAVO PRECORDATO | (ARMATURE NON SPEC.) | Comune | 9,00 | AUTOCESTELLO | NO | 10
Vapori sodio alta pressione W 1x100 | VIA GUICCIARDINI | 036040-C002514-001 | 036040-Q000020-001 | ARMATURA CHIUSA | A BRACCIO | VAPORI SODIO ALTA PRESSIONE | 100 | 1 | SI | ADEGUATO | SI | MONOFASE | CAVO PRECORDATO | IMPIANTO IP INDIPENDENTE | CAVO PRECORDATO | (ARMATURE NON SPEC.) | Comune | 9,00 | AUTOCESTELLO | NO | 10
Vapori sodio alta pressione W 1x100 | VIA GUICCIARDINI | 036040-C002515-001 | 036040-Q000020-001 | ARMATURA CHIUSA | A BRACCIO | VAPORI SODIO ALTA PRESSIONE | 100 | 1 | SI | ADEGUATO | SI | MONOFASE | CAVO PRECORDATO | IMPIANTO IP INDIPENDENTE | CAVO PRECORDATO | (ARMATURE NON SPEC.) | Comune | 9,00 | AUTOCESTELLO | NO | 10
Vapori sodio alta pressione W 1x100 | VIA GUICCIARDINI | 036040-C002516-001 | 036040-Q000020-001 | ARMATURA CHIUSA | A BRACCIO | VAPORI SODIO ALTA PRESSIONE | 100 | 1 | SI | ADEGUATO | SI | MONOFASE | CAVO PRECORDATO | IMPIANTO IP INDIPENDENTE | CAVO PRECORDATO | (ARMATURE NON SPEC.) | Comune | 9,00 | AUTOCESTELLO | NO | 10
Vapori sodio alta pressione W 1x100 | VIA GUICCIARDINI | 036040-C002517-001 | 036040-Q000022-001 | ARMATURA CHIUSA | A BRACCIO | VAPORI SODIO ALTA PRESSIONE | 100 | 1 | SI | ADEGUATO | SI | MONOFASE | CAVO PRECORDATO | IMPIANTO IP INDIPENDENTE | CAVO PRECORDATO | (ARMATURE NON SPEC.) | Enel Sole | 9,00 | AUTOCESTELLO | NO | 10
Vapori sodio alta pressione W 1x100 | VTO LAVATOIO | 036040-C002518-001 | 036040-Q000022-001 | ARMATURA CHIUSA | A BRACCIO | VAPORI SODIO ALTA PRESSIONE | 100 | 1 | SI | ADEGUATO | SI | MONOFASE | CAVO PRECORDATO | IMPIANTO IP INDIPENDENTE | CAVO PRECORDATO | (ARMATURE NON SPEC.) | Enel Sole | 9,00 | AUTOCESTELLO | NO | 10
Vapori sodio alta pressione W 1x100 | VTO LAVATOIO | 036040-C002519-001 | 036040-Q000022-001 | ARMATURA CHIUSA | A BRACCIO | VAPORI SODIO ALTA PRESSIONE | 100 | 1 | SI | ADEGUATO | SI | MONOFASE | CAVO PRECORDATO | IMPIANTO IP INDIPENDENTE | CAVO PRECORDATO | (ARMATURE NON SPEC.) | Enel Sole | 9,00 | AUTOCESTELLO | NO | 10
Vapori sodio alta pressione W 1x100 | VLE CAVOUR | 036040-C002523-001 | 036040-Q000030-001 | ARMATURA CHIUSA | A BRACCIO | VAPORI SODIO ALTA PRESSIONE | 100 | 1 | SI | ADEGUATO | SI | MONOFASE | CAVO PRECORDATO | IMPIANTO IP INDIPENDENTE | CAVO PRECORDATO | (ARMATURE NON SPEC.) | Enel Sole | 9,00 | AUTOCESTELLO | NO | 10
Vapori sodio alta pressione W 1x100 | VLE CAVOUR | 036040-C002524-001 | 036040-Q000030-001 | ARMATURA CHIUSA | A BRACCIO | VAPORI SODIO ALTA PRESSIONE | 100 | 1 | SI | ADEGUATO | SI | MONOFASE | CAVO PRECORDATO | IMPIANTO IP INDIPENDENTE | CAVO PRECORDATO | (ARMATURE NON SPEC.) | Enel Sole | 9,00 | AUTOCESTELLO | NO | 10
Vapori sodio alta pressione W 1x100 | VLE CAVOUR | 036040-C002525-001 | 036040-Q000030-001 | ARMATURA CHIUSA | A BRACCIO | VAPORI SODIO ALTA PRESSIONE | 100 | 1 | SI | ADEGUATO | SI | MONOFASE | CAVO PRECORDATO | IMPIANTO IP INDIPENDENTE | CAVO PRECORDATO | (ARMATURE NON SPEC.) | Enel Sole | 9,00 | AUTOCESTELLO | NO | 10
Vapori sodio alta pressione W 1x100 | VLE CAVOUR | 036040-C002526-001 | 036040-Q000030-001 | ARMATURA CHIUSA | A BRACCIO | VAPORI SODIO ALTA PRESSIONE | 100 | 1 | SI | ADEGUATO | SI | MONOFASE | CAVO PRECORDATO | IMPIANTO IP INDIPENDENTE | CAVO PRECORDATO | (ARMATURE NON SPEC.) | Enel Sole | 9,00 | AUTOCESTELLO | NO | 10
Vapori sodio alta pressione W 1x100 | VLE CAVOUR | 036040-C002527-001 | 036040-Q000030-001 | ARMATURA CHIUSA | A BRACCIO | VAPORI SODIO ALTA PRESSIONE | 100 | 1 | SI | ADEGUATO | SI | MONOFASE | CAVO PRECORDATO | IMPIANTO IP INDIPENDENTE | CAVO PRECORDATO | (ARMATURE NON SPEC.) | Enel Sole | 9,00 | AUTOCESTELLO | NO | 10
Vapori sodio alta pressione W 1x100 | VLE CAVOUR | 036040-C002528-001 | 036040-Q000030-001 | ARMATURA CHIUSA | A BRACCIO | VAPORI SODIO ALTA PRESSIONE | 100 | 1 | SI | ADEGUATO | SI | MONOFASE | CAVO PRECORDATO | IMPIANTO IP INDIPENDENTE | CAVO PRECORDATO | (ARMATURE NON SPEC.) | Enel Sole | 9,00 | AUTOCESTELLO | NO | 10
Vapori sodio alta pressione W 1x100 | VLE CAVOUR | 036040-C002529-001 | 036040-Q000030-001 | ARMATURA CHIUSA | A BRACCIO | VAPORI SODIO ALTA PRESSIONE | 100 | 1 | SI | ADEGUATO | SI | MONOFASE | CAVO PRECORDATO | IMPIANTO IP INDIPENDENTE | CAVO PRECORDATO | (ARMATURE NON SPEC.) | Enel Sole | 9,00 | AUTOCESTELLO | NO | 10
Vapori sodio alta pressione W 1x100 | VLE CAVOUR | 036040-C002530-001 | 036040-Q000030-001 | ARMATURA CHIUSA | A BRACCIO | VAPORI SODIO ALTA PRESSIONE | 100 | 1 | SI | ADEGUATO | SI | MONOFASE | CAVO PRECORDATO | IMPIANTO IP INDIPENDENTE | CAVO PRECORDATO | (ARMATURE NON SPEC.) | Enel Sole | 9,00 | AUTOCESTELLO | NO | 10
Vapori sodio alta pressione W 1x100 | VLE CAVOUR | 036040-C002531-001 | 036040-Q000030-001 | ARMATURA CHIUSA | A BRACCIO | VAPORI SODIO ALTA PRESSIONE | 100 | 1 | SI | ADEGUATO | SI | MONOFASE | CAVO PRECORDATO | IMPIANTO IP INDIPENDENTE | CAVO PRECORDATO | (ARMATURE NON SPEC.) | Enel Sole | 9,00 | AUTOCESTELLO | NO | 10
Vapori sodio alta pressione W 1x100 | LGO COLLODI | 036040-C002535-001 | 036040-Q000035-001 | ARMATURA CHIUSA | A BRACCIO | VAPORI SODIO ALTA PRESSIONE | 100 | 1 | SI | ADEGUATO | SI | MONOFASE | CAVO PRECORDATO | IMPIANTO IP INDIPENDENTE | CAVO PRECORDATO | (ARMATURE NON SPEC.) | Enel Sole | 9,00 | AUTOCESTELLO | NO | 10
Vapori sodio alta pressione W 1x100 | LGO COLLODI | 036040-C002536-001 | 036040-Q000035-001 | ARMATURA CHIUSA | A BRACCIO | VAPORI SODIO ALTA PRESSIONE | 100 | 1 | SI | ADEGUATO | SI | MONOFASE | CAVO PRECORDATO | IMPIANTO IP INDIPENDENTE | CAVO PRECORDATO | (ARMATURE NON SPEC.) | Enel Sole | 9,00 | AUTOCESTELLO | NO | 10
Vapori sodio alta pressione W 1x150 | VLE BAROZZI | 036040-C002563-001 | 036040-Q000038-001 | ARMATURA CHIUSA | A BRACCIO | VAPORI SODIO ALTA PRESSIONE | 150 | 1 | SI | ADEGUATO | SI | MONOFASE | CAVO PRECORDATO | IMPIANTO IP INDIPENDENTE | CAVO PRECORDATO | (ARMATURE NON SPEC.) | Enel Sole | 9,00 | AUTOCESTELLO | NO | 10
Vapori sodio alta pressione W 1x150 | VLE BAROZZI | 036040-C002563-002 | 036040-Q000038-001 | ARMATURA CHIUSA | A BRACCIO | VAPORI SODIO ALTA PRESSIONE | 150 | 1 | SI | ADEGUATO | SI | MONOFASE | CAVO PRECORDATO | IMPIANTO IP INDIPENDENTE | CAVO PRECORDATO | (ARMATURE NON SPEC.) | Enel Sole | 9,00 | AUTOCESTELLO | NO | 10
Vapori sodio alta pressione W 1x150 | VLE BAROZZI | 036040-C002564-001 | 036040-Q000038-001 | ARMATURA CHIUSA | A BRACCIO | VAPORI SODIO ALTA PRESSIONE | 150 | 1 | SI | ADEGUATO | SI | MONOFASE | CAVO PRECORDATO | IMPIANTO IP INDIPENDENTE | CAVO PRECORDATO | (ARMATURE NON SPEC.) | Enel Sole | 9,00 | AUTOCESTELLO | NO | 10
Vapori sodio alta pressione W 1x150 | VIA MAZZINI | 036040-C002569-001 | 036040-Q000043-001 | ARMATURA CHIUSA | A BRACCIO | VAPORI SODIO ALTA PRESSIONE | 150 | 1 | SI | ADEGUATO | SI | MONOFASE | CAVO PRECORDATO | IMPIANTO IP INDIPENDENTE | CAVO PRECORDATO | (ARMATURE NON SPEC.) | Enel Sole | 9,00 | AUTOCESTELLO | NO | 10
Vapori sodio alta pressione W 1x150 | VIA MAZZINI | 036040-C002569-002 | 036040-Q000043-001 | ARMATURA CHIUSA | A BRACCIO | VAPORI SODIO ALTA PRESSIONE | 150 | 1 | SI | ADEGUATO | SI | MONOFASE | CAVO PRECORDATO | IMPIANTO IP INDIPENDENTE | CAVO PRECORDATO | (ARMATURE NON SPEC.) | Enel Sole | 9,00 | AUTOCESTELLO | NO | 10
Vapori sodio alta pressione W 1x150 | VIA MAZZINI | 036040-C002570-001 | 036040-Q000043-001 | ARMATURA CHIUSA | A BRACCIO | VAPORI SODIO ALTA PRESSIONE | 150 | 1 | SI | ADEGUATO | SI | MONOFASE | CAVO PRECORDATO | IMPIANTO IP INDIPENDENTE | CAVO PRECORDATO | (ARMATURE NON SPEC.) | Enel Sole | 9,00 | AUTOCESTELLO | NO | 10
Vapori sodio alta pressione W 1x150 | VIA MAZZINI | 036040-C002570-002 | 036040-Q000043-001 | ARMATURA CHIUSA | A BRACCIO | VAPORI SODIO ALTA PRESSIONE | 150 | 1 | SI | ADEGUATO | SI | MONOFASE | CAVO PRECORDATO | IMPIANTO IP INDIPENDENTE | CAVO PRECORDATO | (ARMATURE NON SPEC.) | Enel Sole | 9,00 | AUTOCESTELLO | NO | 10
Vapori sodio alta pressione W 1x100 | VIA CABOTO | 036040-C002574-001 | 036040-Q000063-001 | ARMATURA CHIUSA | A BRACCIO | VAPORI SODIO ALTA PRESSIONE | 100 | 1 | SI | ADEGUATO | SI | MONOFASE | CAVO PRECORDATO | IMPIANTO IP INDIPENDENTE | CAVO PRECORDATO | (ARMATURE NON SPEC.) | Enel Sole | 9,00 | AUTOCESTELLO | NO | 10
Vapori sodio alta pressione W 1x100 | VIA CAVALLOTTI | 036040-C002575-001 | 036040-Q000047-001 | ARMATURA CHIUSA | A BRACCIO | VAPORI SODIO ALTA PRESSIONE | 100 | 1 | SI | ADEGUATO | SI | MONOFASE | CAVO PRECORDATO | IMPIANTO IP INDIPENDENTE | CAVO PRECORDATO | (ARMATURE NON SPEC.) | Enel Sole | 9,00 | AUTOCESTELLO | NO | 10
Vapori sodio alta pressione W 1x100 | VIA CAVALLOTTI | 036040-C002576-001 | 036040-Q000047-001 | ARMATURA CHIUSA | A BRACCIO | VAPORI SODIO ALTA PRESSIONE | 100 | 1 | SI | ADEGUATO | SI | MONOFASE | CAVO PRECORDATO | IMPIANTO IP INDIPENDENTE | CAVO PRECORDATO | (ARMATURE NON SPEC.) | Enel Sole | 9,00 | AUTOCESTELLO | NO | 10
Vapori sodio alta pressione W 1x100 | VIA LEONCAVALLO | 036040-C002577-001 | 036040-Q000082-001 | ARMATURA CHIUSA | A BRACCIO | VAPORI SODIO ALTA PRESSIONE | 100 | 1 | SI | ADEGUATO | SI | MONOFASE | CAVO PRECORDATO | IMPIANTO IP INDIPENDENTE | CAVO PRECORDATO | (ARMATURE NON SPEC.) | Comune | 9,00 | AUTOCESTELLO | NO | 10
Vapori sodio alta pressione W 1x100 | VLE PISACANE | 036040-C002579-001 | 036040-Q000048-001 | ARMATURA CHIUSA | A BRACCIO | VAPORI SODIO ALTA PRESSIONE | 100 | 1 | SI | ADEGUATO | SI | MONOFASE | CAVO PRECORDATO | IMPIANTO IP INDIPENDENTE | CAVO PRECORDATO | (ARMATURE NON SPEC.) | Comune | 9,00 | AUTOCESTELLO | NO | 10
Vapori sodio alta pressione W 1x100 | VLE PISACANE | 036040-C002580-001 | 036040-Q000048-001 | ARMATURA CHIUSA | A BRACCIO | VAPORI SODIO ALTA PRESSIONE | 100 | 1 | SI | ADEGUATO | SI | MONOFASE | CAVO PRECORDATO | IMPIANTO IP INDIPENDENTE | CAVO PRECORDATO | (ARMATURE NON SPEC.) | Comune | 9,00 | AUTOCESTELLO | NO | 10
Vapori sodio alta pressione W 1x100 | VLE PISACANE | 036040-C002581-001 | 036040-Q000048-001 | ARMATURA CHIUSA | A BRACCIO | VAPORI SODIO ALTA PRESSIONE | 100 | 1 | SI | ADEGUATO | SI | MONOFASE | CAVO PRECORDATO | IMPIANTO IP INDIPENDENTE | CAVO PRECORDATO | (ARMATURE NON SPEC.) | Comune | 9,00 | AUTOCESTELLO | NO | 10
Vapori sodio alta pressione W 1x100 | VLE PISACANE | 036040-C002582-001 | 036040-Q000048-001 | ARMATURA CHIUSA | A BRACCIO | VAPORI SODIO ALTA PRESSIONE | 100 | 1 | SI | ADEGUATO | SI | MONOFASE | CAVO PRECORDATO | IMPIANTO IP INDIPENDENTE | CAVO PRECORDATO | (ARMATURE NON SPEC.) | Comune | 9,00 | AUTOCESTELLO | NO | 10
Vapori sodio alta pressione W 1x100 | VLE PISACANE | 036040-C002583-001 | 036040-Q000048-001 | ARMATURA CHIUSA | A BRACCIO | VAPORI SODIO ALTA PRESSIONE | 100 | 1 | SI | ADEGUATO | SI | MONOFASE | CAVO PRECORDATO | IMPIANTO IP INDIPENDENTE | CAVO PRECORDATO | (ARMATURE NON SPEC.) | Comune | 9,00 | AUTOCESTELLO | NO | 10
Vapori sodio alta pressione W 1x100 | VLE PISACANE | 036040-C002584-001 | 036040-Q000048-001 | ARMATURA CHIUSA | A BRACCIO | VAPORI SODIO ALTA PRESSIONE | 100 | 1 | SI | ADEGUATO | SI | MONOFASE | CAVO PRECORDATO | IMPIANTO IP INDIPENDENTE | CAVO PRECORDATO | (ARMATURE NON SPEC.) | Comune | 9,00 | AUTOCESTELLO | NO | 10
Vapori sodio alta pressione W 1x100 | VLE PISACANE | 036040-C002585-001 | 036040-Q000048-001 | ARMATURA CHIUSA | A BRACCIO | VAPORI SODIO ALTA PRESSIONE | 100 | 1 | SI | ADEGUATO | SI | MONOFASE | CAVO PRECORDATO | IMPIANTO IP INDIPENDENTE | CAVO PRECORDATO | (ARMATURE NON SPEC.) | Comune | 9,00 | AUTOCESTELLO | NO | 10
Vapori sodio alta pressione W 1x100 | VLE PELLICO | 036040-C002586-001 | 036040-Q000048-001 | ARMATURA CHIUSA | A BRACCIO | VAPORI SODIO ALTA PRESSIONE | 100 | 1 | SI | ADEGUATO | SI | MONOFASE | CAVO PRECORDATO | IMPIANTO IP INDIPENDENTE | CAVO PRECORDATO | (ARMATURE NON SPEC.) | Comune | 9,00 | AUTOCESTELLO | NO | 10
Vapori sodio alta pressione W 1x100 | VLE PELLICO | 036040-C002587-001 | 036040-Q000048-001 | ARMATURA CHIUSA | A BRACCIO | VAPORI SODIO ALTA PRESSIONE | 100 | 1 | SI | ADEGUATO | SI | MONOFASE | CAVO PRECORDATO | IMPIANTO IP INDIPENDENTE | CAVO PRECORDATO | (ARMATURE NON SPEC.) | Comune | 9,00 | AUTOCESTELLO | NO | 10
Vapori sodio alta pressione W 1x100 | VLE PELLICO | 036040-C002588-001 | 036040-Q000048-001 | ARMATURA CHIUSA | A BRACCIO | VAPORI SODIO ALTA PRESSIONE | 100 | 1 | SI | ADEGUATO | SI | MONOFASE | CAVO PRECORDATO | IMPIANTO IP INDIPENDENTE | CAVO PRECORDATO | (ARMATURE NON SPEC.) | Comune | 9,00 | AUTOCESTELLO | NO | 10
Vapori sodio alta pressione W 1x100 | VLE PELLICO | 036040-C002589-001 | 036040-Q000048-001 | ARMATURA CHIUSA | A BRACCIO | VAPORI SODIO ALTA PRESSIONE | 100 | 1 | SI | ADEGUATO | SI | MONOFASE | CAVO PRECORDATO | IMPIANTO IP INDIPENDENTE | CAVO PRECORDATO | (ARMATURE NON SPEC.) | Comune | 9,00 | AUTOCESTELLO | NO | 10
Vapori sodio alta pressione W 1x100 | VLE PELLICO | 036040-C002590-001 | 036040-Q000048-001 | ARMATURA CHIUSA | A BRACCIO | VAPORI SODIO ALTA PRESSIONE | 100 | 1 | SI | ADEGUATO | SI | MONOFASE | CAVO PRECORDATO | IMPIANTO IP INDIPENDENTE | CAVO PRECORDATO | (ARMATURE NON SPEC.) | Comune | 9,00 | AUTOCESTELLO | NO | 10
Vapori sodio alta pressione W 1x100 | VLE PELLICO | 036040-C002591-001 | 036040-Q000048-001 | ARMATURA CHIUSA | A BRACCIO | VAPORI SODIO ALTA PRESSIONE | 100 | 1 | SI | ADEGUATO | SI | MONOFASE | CAVO PRECORDATO | IMPIANTO IP INDIPENDENTE | CAVO PRECORDATO | (ARMATURE NON SPEC.) | Comune | 9,00 | AUTOCESTELLO | NO | 10
Vapori sodio alta pressione W 1x100 | VLE PELLICO | 036040-C002592-001 | 036040-Q000048-001 | ARMATURA CHIUSA | A BRACCIO | VAPORI SODIO ALTA PRESSIONE | 100 | 1 | SI | ADEGUATO | SI | MONOFASE | CAVO PRECORDATO | IMPIANTO IP INDIPENDENTE | CAVO PRECORDATO | (ARMATURE NON SPEC.) | Comune | 9,00 | AUTOCESTELLO | NO | 10
Vapori sodio alta pressione W 1x100 | VLE PELLICO | 036040-C002593-001 | 036040-Q000048-001 | ARMATURA CHIUSA | A BRACCIO | VAPORI SODIO ALTA PRESSIONE | 100 | 1 | SI | ADEGUATO | SI | MONOFASE | CAVO PRECORDATO | IMPIANTO IP INDIPENDENTE | CAVO PRECORDATO | (ARMATURE NON SPEC.) | Comune | 9,00 | AUTOCESTELLO | NO | 10
Vapori sodio alta pressione W 1x100 | VLE D AZEGLIO | 036040-C002594-001 | 036040-Q000048-001 | ARMATURA CHIUSA | A BRACCIO | VAPORI SODIO ALTA PRESSIONE | 100 | 1 | SI | ADEGUATO | SI | MONOFASE | CAVO PRECORDATO | IMPIANTO IP INDIPENDENTE | CAVO PRECORDATO | (ARMATURE NON SPEC.) | Comune | 9,00 | AUTOCESTELLO | NO | 10
Vapori sodio alta pressione W 1x100 | VLE PELLICO | 036040-C002595-001 | 036040-Q000048-001 | ARMATURA CHIUSA | A BRACCIO | VAPORI SODIO ALTA PRESSIONE | 100 | 1 | SI | ADEGUATO | SI | MONOFASE | CAVO PRECORDATO | IMPIANTO IP INDIPENDENTE | CAVO PRECORDATO | (ARMATURE NON SPEC.) | Comune | 9,00 | AUTOCESTELLO | NO | 10
Vapori sodio alta pressione W 1x100 | VLE PELLICO | 036040-C002596-001 | 036040-Q000048-001 | ARMATURA CHIUSA | A BRACCIO | VAPORI SODIO ALTA PRESSIONE | 100 | 1 | SI | ADEGUATO | SI | MONOFASE | CAVO PRECORDATO | IMPIANTO IP INDIPENDENTE | CAVO PRECORDATO | (ARMATURE NON SPEC.) | Comune | 9,00 | AUTOCESTELLO | NO | 10
Vapori sodio alta pressione W 1x100 | VLE PELLICO | 036040-C002597-001 | 036040-Q000048-001 | ARMATURA CHIUSA | A BRACCIO | VAPORI SODIO ALTA PRESSIONE | 100 | 1 | SI | ADEGUATO | SI | MONOFASE | CAVO PRECORDATO | IMPIANTO IP INDIPENDENTE | CAVO PRECORDATO | (ARMATURE NON SPEC.) | Comune | 9,00 | AUTOCESTELLO | NO | 10
Vapori sodio alta pressione W 1x100 | VLE PELLICO | 036040-C002598-001 | 036040-Q000048-001 | ARMATURA CHIUSA | A BRACCIO | VAPORI SODIO ALTA PRESSIONE | 100 | 1 | SI | ADEGUATO | SI | MONOFASE | CAVO PRECORDATO | IMPIANTO IP INDIPENDENTE | CAVO PRECORDATO | (ARMATURE NON SPEC.) | Comune | 9,00 | AUTOCESTELLO | NO | 10
Vapori sodio alta pressione W 1x100 | VIA GABRIELLI | 036040-C002600-001 | 036040-Q000052-001 | ARMATURA CHIUSA | A BRACCIO | VAPORI SODIO ALTA PRESSIONE | 100 | 1 | SI | ADEGUATO | SI | MONOFASE | CAVO PRECORDATO | IMPIANTO IP INDIPENDENTE | CAVO PRECORDATO | (ARMATURE NON SPEC.) | Comune | 9,00 | AUTOCESTELLO | NO | 10
Vapori sodio alta pressione W 1x100 | VIA GABRIELLI | 036040-C002601-001 | 036040-Q000052-001 | ARMATURA CHIUSA | A BRACCIO | VAPORI SODIO ALTA PRESSIONE | 100 | 1 | SI | ADEGUATO | SI | MONOFASE | CAVO PRECORDATO | IMPIANTO IP INDIPENDENTE | CAVO PRECORDATO | (ARMATURE NON SPEC.) | Comune | 9,00 | AUTOCESTELLO | NO | 10
Vapori sodio alta pressione W 1x100 | VIA GABRIELLI | 036040-C002602-001 | 036040-Q000052-001 | ARMATURA CHIUSA | A BRACCIO | VAPORI SODIO ALTA PRESSIONE | 100 | 1 | SI | ADEGUATO | SI | MONOFASE | CAVO PRECORDATO | IMPIANTO IP INDIPENDENTE | CAVO PRECORDATO | (ARMATURE NON SPEC.) | Comune | 9,00 | AUTOCESTELLO | NO | 10
Vapori sodio alta pressione W 1x100 | VIA CLEMENTI | 036040-C002603-001 | 036040-Q000052-001 | ARMATURA CHIUSA | A BRACCIO | VAPORI SODIO ALTA PRESSIONE | 100 | 1 | SI | ADEGUATO | SI | MONOFASE | CAVO PRECORDATO | IMPIANTO IP INDIPENDENTE | CAVO PRECORDATO | (ARMATURE NON SPEC.) | Comune | 9,00 | AUTOCESTELLO | NO | 10
Vapori sodio alta pressione W 1x100 | VIA CLEMENTI | 036040-C002604-001 | 036040-Q000052-001 | ARMATURA CHIUSA | A BRACCIO | VAPORI SODIO ALTA PRESSIONE | 100 | 1 | SI | ADEGUATO | SI | MONOFASE | CAVO PRECORDATO | IMPIANTO IP INDIPENDENTE | CAVO PRECORDATO | (ARMATURE NON SPEC.) | Comune | 9,00 | AUTOCESTELLO | NO | 10
Vapori sodio alta pressione W 1x100 | VIA CLEMENTI | 036040-C002605-001 | 036040-Q000052-001 | ARMATURA CHIUSA | A BRACCIO | VAPORI SODIO ALTA PRESSIONE | 100 | 1 | SI | ADEGUATO | SI | MONOFASE | CAVO PRECORDATO | IMPIANTO IP INDIPENDENTE | CAVO PRECORDATO | (ARMATURE NON SPEC.) | Comune | 9,00 | AUTOCESTELLO | NO | 10
Vapori sodio alta pressione W 1x100 | VIA CLEMENTI | 036040-C002606-001 | 036040-Q000052-001 | ARMATURA CHIUSA | A BRACCIO | VAPORI SODIO ALTA PRESSIONE | 100 | 1 | SI | ADEGUATO | SI | MONOFASE | CAVO PRECORDATO | IMPIANTO IP INDIPENDENTE | CAVO PRECORDATO | (ARMATURE NON SPEC.) | Comune | 9,00 | AUTOCESTELLO | NO | 10
Vapori sodio alta pressione W 1x100 | VIA CLEMENTI | 036040-C002607-001 | 036040-Q000052-001 | ARMATURA CHIUSA | A BRACCIO | VAPORI SODIO ALTA PRESSIONE | 100 | 1 | SI | ADEGUATO | SI | MONOFASE | CAVO PRECORDATO | IMPIANTO IP INDIPENDENTE | CAVO PRECORDATO | (ARMATURE NON SPEC.) | Comune | 9,00 | AUTOCESTELLO | NO | 10
Vapori sodio alta pressione W 1x100 | VIA CLEMENTI | 036040-C002608-001 | 036040-Q000052-001 | ARMATURA CHIUSA | A BRACCIO | VAPORI SODIO ALTA PRESSIONE | 100 | 1 | SI | ADEGUATO | SI | MONOFASE | CAVO PRECORDATO | IMPIANTO IP INDIPENDENTE | CAVO PRECORDATO | (ARMATURE NON SPEC.) | Comune | 9,00 | AUTOCESTELLO | NO | 10
Vapori sodio alta pressione W 1x100 | VIA CLEMENTI | 036040-C002609-001 | 036040-Q000052-001 | ARMATURA CHIUSA | A BRACCIO | VAPORI SODIO ALTA PRESSIONE | 100 | 1 | SI | ADEGUATO | SI | MONOFASE | CAVO PRECORDATO | IMPIANTO IP INDIPENDENTE | CAVO PRECORDATO | (ARMATURE NON SPEC.) | Comune | 9,00 | AUTOCESTELLO | NO | 10
Vapori sodio alta pressione W 1x100 | VIA CLEMENTI | 036040-C002610-001 | 036040-Q000052-001 | ARMATURA CHIUSA | A BRACCIO | VAPORI SODIO ALTA PRESSIONE | 100 | 1 | SI | ADEGUATO | SI | MONOFASE | CAVO PRECORDATO | IMPIANTO IP INDIPENDENTE | CAVO PRECORDATO | (ARMATURE NON SPEC.) | Comune | 9,00 | AUTOCESTELLO | NO | 10
Vapori sodio alta pressione W 1x100 | VIA BONONCINI | 036040-C002611-001 | 036040-Q000052-001 | ARMATURA CHIUSA | A BRACCIO | VAPORI SODIO ALTA PRESSIONE | 100 | 1 | SI | ADEGUATO | SI | MONOFASE | CAVO PRECORDATO | IMPIANTO IP INDIPENDENTE | CAVO PRECORDATO | (ARMATURE NON SPEC.) | Comune | 9,00 | AUTOCESTELLO | NO | 10
Vapori sodio alta pressione W 1x100 | VIA BONONCINI | 036040-C002612-001 | 036040-Q000052-001 | ARMATURA CHIUSA | A BRACCIO | VAPORI SODIO ALTA PRESSIONE | 100 | 1 | SI | ADEGUATO | SI | MONOFASE | CAVO PRECORDATO | IMPIANTO IP INDIPENDENTE | CAVO PRECORDATO | (ARMATURE NON SPEC.) | Comune | 9,00 | AUTOCESTELLO | NO | 10
Vapori sodio alta pressione W 1x100 | VIA BONONCINI | 036040-C002613-001 | 036040-Q000052-001 | ARMATURA CHIUSA | A BRACCIO | VAPORI SODIO ALTA PRESSIONE | 100 | 1 | SI | ADEGUATO | SI | MONOFASE | CAVO PRECORDATO | IMPIANTO IP INDIPENDENTE | CAVO PRECORDATO | (ARMATURE NON SPEC.) | Comune | 9,00 | AUTOCESTELLO | NO | 10
Vapori sodio alta pressione W 1x100 | VIA ALBINONI | 036040-C002614-001 | 036040-Q000052-001 | ARMATURA CHIUSA | A BRACCIO | VAPORI SODIO ALTA PRESSIONE | 100 | 1 | SI | ADEGUATO | SI | MONOFASE | CAVO PRECORDATO | IMPIANTO IP INDIPENDENTE | CAVO PRECORDATO | (ARMATURE NON SPEC.) | Comune | 9,00 | AUTOCESTELLO | NO | 10
Vapori sodio alta pressione W 1x100 | VIA ALBINONI | 036040-C002615-001 | 036040-Q000052-001 | ARMATURA CHIUSA | A BRACCIO | VAPORI SODIO ALTA PRESSIONE | 100 | 1 | SI | ADEGUATO | SI | MONOFASE | CAVO PRECORDATO | IMPIANTO IP INDIPENDENTE | CAVO PRECORDATO | (ARMATURE NON SPEC.) | Comune | 9,00 | AUTOCESTELLO | NO | 10
Vapori sodio alta pressione W 1x100 | VIA ALBINONI | 036040-C002616-001 | 036040-Q000052-001 | ARMATURA CHIUSA | A BRACCIO | VAPORI SODIO ALTA PRESSIONE | 100 | 1 | SI | ADEGUATO | SI | MONOFASE | CAVO PRECORDATO | IMPIANTO IP INDIPENDENTE | CAVO PRECORDATO | (ARMATURE NON SPEC.) | Comune | 9,00 | AUTOCESTELLO | NO | 10
Vapori sodio alta pressione W 1x100 | VLE BOCCACCIO | 036040-C002620-001 | 036040-Q000054-001 | ARMATURA CHIUSA | A BRACCIO | VAPORI SODIO ALTA PRESSIONE | 100 | 1 | SI | ADEGUATO | SI | MONOFASE | CAVO PRECORDATO | IMPIANTO IP INDIPENDENTE | CAVO PRECORDATO | (ARMATURE NON SPEC.) | Enel Sole | 9,00 | AUTOCESTELLO | NO | 10
Vapori sodio alta pressione W 1x100 | VLE BOCCACCIO | 036040-C002621-001 | 036040-Q000054-001 | ARMATURA CHIUSA | A BRACCIO | VAPORI SODIO ALTA PRESSIONE | 100 | 1 | SI | ADEGUATO | SI | MONOFASE | CAVO PRECORDATO | IMPIANTO IP INDIPENDENTE | CAVO PRECORDATO | (ARMATURE NON SPEC.) | Enel Sole | 9,00 | AUTOCESTELLO | NO | 10
Vapori sodio alta pressione W 1x100 | VLE BOCCACCIO | 036040-C002622-001 | 036040-Q000054-001 | ARMATURA CHIUSA | A BRACCIO | VAPORI SODIO ALTA PRESSIONE | 100 | 1 | SI | ADEGUATO | SI | MONOFASE | CAVO PRECORDATO | IMPIANTO IP INDIPENDENTE | CAVO PRECORDATO | (ARMATURE NON SPEC.) | Enel Sole | 9,00 | AUTOCESTELLO | NO | 10
Vapori sodio alta pressione W 1x100 | VLE BOCCACCIO | 036040-C002623-001 | 036040-Q000054-001 | ARMATURA CHIUSA | A BRACCIO | VAPORI SODIO ALTA PRESSIONE | 100 | 1 | SI | ADEGUATO | SI | MONOFASE | CAVO PRECORDATO | IMPIANTO IP INDIPENDENTE | CAVO PRECORDATO | (ARMATURE NON SPEC.) | Enel Sole | 9,00 | AUTOCESTELLO | NO | 10
Vapori sodio alta pressione W 1x100 | VLE BOCCACCIO | 036040-C002624-001 | 036040-Q000054-001 | ARMATURA CHIUSA | A BRACCIO | VAPORI SODIO ALTA PRESSIONE | 100 | 1 | SI | ADEGUATO | SI | MONOFASE | CAVO PRECORDATO | IMPIANTO IP INDIPENDENTE | CAVO PRECORDATO | (ARMATURE NON SPEC.) | Enel Sole | 9,00 | AUTOCESTELLO | NO | 10
Vapori sodio alta pressione W 1x100 | VLE BOCCACCIO | 036040-C002625-001 | 036040-Q000054-001 | ARMATURA CHIUSA | A BRACCIO | VAPORI SODIO ALTA PRESSIONE | 100 | 1 | SI | ADEGUATO | SI | MONOFASE | CAVO PRECORDATO | IMPIANTO IP INDIPENDENTE | CAVO PRECORDATO | (ARMATURE NON SPEC.) | Enel Sole | 9,00 | AUTOCESTELLO | NO | 10
Vapori sodio alta pressione W 1x100 | VLE D ANNUNZIO | 036040-C002626-001 | 036040-Q000054-001 | ARMATURA CHIUSA | A BRACCIO | VAPORI SODIO ALTA PRESSIONE | 100 | 1 | SI | ADEGUATO | SI | MONOFASE | CAVO PRECORDATO | IMPIANTO IP INDIPENDENTE | CAVO PRECORDATO | (ARMATURE NON SPEC.) | Enel Sole | 9,00 | AUTOCESTELLO | NO | 10
Vapori sodio alta pressione W 1x100 | VLE D ANNUNZIO | 036040-C002627-001 | 036040-Q000054-001 | ARMATURA CHIUSA | A BRACCIO | VAPORI SODIO ALTA PRESSIONE | 100 | 1 | SI | ADEGUATO | SI | MONOFASE | CAVO PRECORDATO | IMPIANTO IP INDIPENDENTE | CAVO PRECORDATO | (ARMATURE NON SPEC.) | Enel Sole | 9,00 | AUTOCESTELLO | NO | 10
Vapori sodio alta pressione W 1x100 | VIA MONTEFIORINO | 036040-C002633-001 | 036040-Q000083-001 | ARMATURA CHIUSA | A BRACCIO | VAPORI SODIO ALTA PRESSIONE | 100 | 1 | SI | ADEGUATO | SI | MONOFASE | CAVO PRECORDATO | IMPIANTO IP INDIPENDENTE | CAVO PRECORDATO | (ARMATURE NON SPEC.) | Enel Sole | 9,00 | AUTOCESTELLO | NO | 10
Vapori sodio alta pressione W 1x100 | VIA MONTEFIORINO | 036040-C002634-001 | 036040-Q000083-001 | ARMATURA CHIUSA | A BRACCIO | VAPORI SODIO ALTA PRESSIONE | 100 | 1 | SI | ADEGUATO | SI | MONOFASE | CAVO PRECORDATO | IMPIANTO IP INDIPENDENTE | CAVO PRECORDATO | (ARMATURE NON SPEC.) | Enel Sole | 9,00 | AUTOCESTELLO | NO | 10
Vapori sodio alta pressione W 1x150 | VIA ANCORA | 036040-C002639-001 | 036040-Q000055-001 | ARMATURA CHIUSA | A BRACCIO | VAPORI SODIO ALTA PRESSIONE | 150 | 1 | SI | ADEGUATO | SI | MONOFASE | CAVO PRECORDATO | IMPIANTO IP INDIPENDENTE | CAVO PRECORDATO | (ARMATURE NON SPEC.) | Comune | 9,00 | AUTOCESTELLO | NO | 10
Vapori sodio alta pressione W 1x150 | VIA ANCORA | 036040-C002640-001 | 036040-Q000055-001 | ARMATURA CHIUSA | A BRACCIO | VAPORI SODIO ALTA PRESSIONE | 150 | 1 | SI | ADEGUATO | SI | MONOFASE | CAVO PRECORDATO | IMPIANTO IP INDIPENDENTE | CAVO PRECORDATO | (ARMATURE NON SPEC.) | Comune | 9,00 | AUTOCESTELLO | NO | 10
Vapori sodio alta pressione W 1x150 | VIA ANCORA | 036040-C002641-001 | 036040-Q000055-001 | ARMATURA CHIUSA | A BRACCIO | VAPORI SODIO ALTA PRESSIONE | 150 | 1 | SI | ADEGUATO | SI | MONOFASE | CAVO PRECORDATO | IMPIANTO IP INDIPENDENTE | CAVO PRECORDATO | (ARMATURE NON SPEC.) | Comune | 9,00 | AUTOCESTELLO | NO | 10
Vapori sodio alta pressione W 1x150 | VIA ANCORA | 036040-C002642-001 | 036040-Q000055-001 | ARMATURA CHIUSA | A BRACCIO | VAPORI SODIO ALTA PRESSIONE | 150 | 1 | SI | ADEGUATO | SI | MONOFASE | CAVO PRECORDATO | IMPIANTO IP INDIPENDENTE | CAVO PRECORDATO | (ARMATURE NON SPEC.) | Comune | 9,00 | AUTOCESTELLO | NO | 10
Vapori sodio alta pressione W 1x150 | VIA ANCORA | 036040-C002643-001 | 036040-Q000055-001 | ARMATURA CHIUSA | A BRACCIO | VAPORI SODIO ALTA PRESSIONE | 150 | 1 | SI | ADEGUATO | SI | MONOFASE | CAVO PRECORDATO | IMPIANTO IP INDIPENDENTE | CAVO PRECORDATO | (ARMATURE NON SPEC.) | Comune | 9,00 | AUTOCESTELLO | NO | 10
Vapori sodio alta pressione W 1x150 | VIA ANCORA | 036040-C002644-001 | 036040-Q000055-001 | ARMATURA CHIUSA | A BRACCIO | VAPORI SODIO ALTA PRESSIONE | 150 | 1 | SI | ADEGUATO | SI | MONOFASE | CAVO PRECORDATO | IMPIANTO IP INDIPENDENTE | CAVO PRECORDATO | (ARMATURE NON SPEC.) | Comune | 9,00 | AUTOCESTELLO | NO | 10
Vapori sodio alta pressione W 1x150 | VIA ANCORA | 036040-C002645-001 | 036040-Q000055-001 | ARMATURA CHIUSA | A BRACCIO | VAPORI SODIO ALTA PRESSIONE | 150 | 1 | SI | ADEGUATO | SI | MONOFASE | CAVO PRECORDATO | IMPIANTO IP INDIPENDENTE | CAVO PRECORDATO | (ARMATURE NON SPEC.) | Comune | 9,00 | AUTOCESTELLO | NO | 10
Vapori sodio alta pressione W 1x150 | VIA ANCORA | 036040-C002646-001 | 036040-Q000055-001 | ARMATURA CHIUSA | A BRACCIO | VAPORI SODIO ALTA PRESSIONE | 150 | 1 | SI | ADEGUATO | SI | MONOFASE | CAVO PRECORDATO | IMPIANTO IP INDIPENDENTE | CAVO PRECORDATO | (ARMATURE NON SPEC.) | Comune | 9,00 | AUTOCESTELLO | NO | 10
Vapori sodio alta pressione W 1x150 | VIA ANCORA | 036040-C002647-001 | 036040-Q000055-001 | ARMATURA CHIUSA | A BRACCIO | VAPORI SODIO ALTA PRESSIONE | 150 | 1 | SI | ADEGUATO | SI | MONOFASE | CAVO PRECORDATO | IMPIANTO IP INDIPENDENTE | CAVO PRECORDATO | (ARMATURE NON SPEC.) | Comune | 9,00 | AUTOCESTELLO | NO | 10
Vapori sodio alta pressione W 1x150 | VIA ANCORA | 036040-C002648-001 | 036040-Q000055-001 | ARMATURA CHIUSA | A BRACCIO | VAPORI SODIO ALTA PRESSIONE | 150 | 1 | SI | ADEGUATO | SI | MONOFASE | CAVO PRECORDATO | IMPIANTO IP INDIPENDENTE | CAVO PRECORDATO | (ARMATURE NON SPEC.) | Comune | 9,00 | AUTOCESTELLO | NO | 10
Vapori sodio alta pressione W 1x100 | VIA ANCORA | 036040-C002649-001 | 036040-Q000058-001 | ARMATURA CHIUSA | A BRACCIO | VAPORI SODIO ALTA PRESSIONE | 100 | 1 | SI | ADEGUATO | SI | MONOFASE | CAVO PRECORDATO | IMPIANTO IP INDIPENDENTE | CAVO PRECORDATO | (ARMATURE NON SPEC.) | Comune | 9,00 | AUTOCESTELLO | NO | 10
Vapori sodio alta pressione W 1x100 | VIA ANCORA | 036040-C002650-001 | 036040-Q000058-001 | ARMATURA CHIUSA | A BRACCIO | VAPORI SODIO ALTA PRESSIONE | 100 | 1 | SI | ADEGUATO | SI | MONOFASE | CAVO PRECORDATO | IMPIANTO IP INDIPENDENTE | CAVO PRECORDATO | (ARMATURE NON SPEC.) | Comune | 9,00 | AUTOCESTELLO | NO | 10
Vapori sodio alta pressione W 1x100 | VIA ANCORA | 036040-C002651-001 | 036040-Q000058-001 | ARMATURA CHIUSA | A BRACCIO | VAPORI SODIO ALTA PRESSIONE | 100 | 1 | SI | ADEGUATO | SI | MONOFASE | CAVO PRECORDATO | IMPIANTO IP INDIPENDENTE | CAVO PRECORDATO | (ARMATURE NON SPEC.) | Comune | 9,00 | AUTOCESTELLO | NO | 10
Vapori sodio alta pressione W 1x100 | VIA ANCORA | 036040-C002652-001 | 036040-Q000058-001 | ARMATURA CHIUSA | A BRACCIO | VAPORI SODIO ALTA PRESSIONE | 100 | 1 | SI | ADEGUATO | SI | MONOFASE | CAVO PRECORDATO | IMPIANTO IP INDIPENDENTE | CAVO PRECORDATO | (ARMATURE NON SPEC.) | Comune | 9,00 | AUTOCESTELLO | NO | 10
Vapori sodio alta pressione W 1x100 | VIA ANCORA | 036040-C002653-001 | 036040-Q000058-001 | ARMATURA CHIUSA | A BRACCIO | VAPORI SODIO ALTA PRESSIONE | 100 | 1 | SI | ADEGUATO | SI | MONOFASE | CAVO PRECORDATO | IMPIANTO IP INDIPENDENTE | CAVO PRECORDATO | (ARMATURE NON SPEC.) | Comune | 9,00 | AUTOCESTELLO | NO | 10
Vapori sodio alta pressione W 1x100 | VIA ANCORA | 036040-C002654-001 | 036040-Q000058-001 | ARMATURA CHIUSA | A BRACCIO | VAPORI SODIO ALTA PRESSIONE | 100 | 1 | SI | ADEGUATO | SI | MONOFASE | CAVO PRECORDATO | IMPIANTO IP INDIPENDENTE | CAVO PRECORDATO | (ARMATURE NON SPEC.) | Comune | 9,00 | AUTOCESTELLO | NO | 10
Vapori sodio alta pressione W 1x100 | VIA ANCORA | 036040-C002655-001 | 036040-Q000058-001 | ARMATURA CHIUSA | A BRACCIO | VAPORI SODIO ALTA PRESSIONE | 100 | 1 | SI | ADEGUATO | SI | MONOFASE | CAVO PRECORDATO | IMPIANTO IP INDIPENDENTE | CAVO PRECORDATO | (ARMATURE NON SPEC.) | Comune | 9,00 | AUTOCESTELLO | NO | 10
Vapori sodio alta pressione W 1x100 | VIA ANCORA | 036040-C002656-001 | 036040-Q000058-001 | ARMATURA CHIUSA | A BRACCIO | VAPORI SODIO ALTA PRESSIONE | 100 | 1 | SI | ADEGUATO | SI | MONOFASE | CAVO PRECORDATO | IMPIANTO IP INDIPENDENTE | CAVO PRECORDATO | (ARMATURE NON SPEC.) | Comune | 9,00 | AUTOCESTELLO | NO | 10
Vapori sodio alta pressione W 1x100 | VIA ANCORA | 036040-C002657-001 | 036040-Q000058-001 | ARMATURA CHIUSA | A BRACCIO | VAPORI SODIO ALTA PRESSIONE | 100 | 1 | SI | ADEGUATO | SI | MONOFASE | CAVO PRECORDATO | IMPIANTO IP INDIPENDENTE | CAVO PRECORDATO | (ARMATURE NON SPEC.) | Comune | 9,00 | AUTOCESTELLO | NO | 10
Vapori sodio alta pressione W 1x100 | VIA ANCORA | 036040-C002658-001 | 036040-Q000058-001 | ARMATURA CHIUSA | A BRACCIO | VAPORI SODIO ALTA PRESSIONE | 100 | 1 | SI | ADEGUATO | SI | MONOFASE | CAVO PRECORDATO | IMPIANTO IP INDIPENDENTE | CAVO PRECORDATO | (ARMATURE NON SPEC.) | Comune | 9,00 | AUTOCESTELLO | NO | 10
Vapori sodio alta pressione W 1x100 | VIA ANCORA | 036040-C002659-001 | 036040-Q000058-001 | ARMATURA CHIUSA | A BRACCIO | VAPORI SODIO ALTA PRESSIONE | 100 | 1 | SI | ADEGUATO | SI | MONOFASE | CAVO PRECORDATO | IMPIANTO IP INDIPENDENTE | CAVO PRECORDATO | (ARMATURE NON SPEC.) | Comune | 9,00 | AUTOCESTELLO | NO | 10
Vapori sodio alta pressione W 1x100 | VIA PISTA | 036040-C002660-001 | 036040-Q000058-001 | ARMATURA CHIUSA | A BRACCIO | VAPORI SODIO ALTA PRESSIONE | 100 | 1 | SI | ADEGUATO | SI | MONOFASE | CAVO PRECORDATO | IMPIANTO IP INDIPENDENTE | CAVO PRECORDATO | (ARMATURE NON SPEC.) | Comune | 9,00 | AUTOCESTELLO | NO | 10
Vapori sodio alta pressione W 1x100 | VIA PISTA | 036040-C002661-001 | 036040-Q000058-001 | ARMATURA CHIUSA | A BRACCIO | VAPORI SODIO ALTA PRESSIONE | 100 | 1 | SI | ADEGUATO | SI | MONOFASE | CAVO PRECORDATO | IMPIANTO IP INDIPENDENTE | CAVO PRECORDATO | (ARMATURE NON SPEC.) | Comune | 9,00 | AUTOCESTELLO | NO | 10
Vapori sodio alta pressione W 1x100 | VIA CUSTOZA | 036040-C002662-001 | 036040-Q000058-001 | ARMATURA CHIUSA | A BRACCIO | VAPORI SODIO ALTA PRESSIONE | 100 | 1 | SI | ADEGUATO | SI | MONOFASE | CAVO PRECORDATO | IMPIANTO IP INDIPENDENTE | CAVO PRECORDATO | (ARMATURE NON SPEC.) | Comune | 9,00 | AUTOCESTELLO | NO | 10
Vapori sodio alta pressione W 1x100 | VIA CUSTOZA | 036040-C002663-001 | 036040-Q000058-001 | ARMATURA CHIUSA | A BRACCIO | VAPORI SODIO ALTA PRESSIONE | 100 | 1 | SI | ADEGUATO | SI | MONOFASE | CAVO PRECORDATO | IMPIANTO IP INDIPENDENTE | CAVO PRECORDATO | (ARMATURE NON SPEC.) | Comune | 9,00 | AUTOCESTELLO | NO | 10
Vapori sodio alta pressione W 1x100 | VIA CUSTOZA | 036040-C002664-001 | 036040-Q000058-001 | ARMATURA CHIUSA | A BRACCIO | VAPORI SODIO ALTA PRESSIONE | 100 | 1 | SI | ADEGUATO | SI | MONOFASE | CAVO PRECORDATO | IMPIANTO IP INDIPENDENTE | CAVO PRECORDATO | (ARMATURE NON SPEC.) | Comune | 9,00 | AUTOCESTELLO | NO | 10
Vapori sodio alta pressione W 1x100 | VIA CUSTOZA | 036040-C002665-001 | 036040-Q000058-001 | ARMATURA CHIUSA | A BRACCIO | VAPORI SODIO ALTA PRESSIONE | 100 | 1 | SI | ADEGUATO | SI | MONOFASE | CAVO PRECORDATO | IMPIANTO IP INDIPENDENTE | CAVO PRECORDATO | (ARMATURE NON SPEC.) | Comune | 9,00 | AUTOCESTELLO | NO | 10
Vapori sodio alta pressione W 1x100 | VIA CUSTOZA | 036040-C002666-001 | 036040-Q000058-001 | ARMATURA CHIUSA | A BRACCIO | VAPORI SODIO ALTA PRESSIONE | 100 | 1 | SI | ADEGUATO | SI | MONOFASE | CAVO PRECORDATO | IMPIANTO IP INDIPENDENTE | CAVO PRECORDATO | (ARMATURE NON SPEC.) | Comune | 9,00 | AUTOCESTELLO | NO | 10
Vapori sodio alta pressione W 1x100 | VIA CUSTOZA | 036040-C002667-001 | 036040-Q000058-001 | ARMATURA CHIUSA | A BRACCIO | VAPORI SODIO ALTA PRESSIONE | 100 | 1 | SI | ADEGUATO | SI | MONOFASE | CAVO PRECORDATO | IMPIANTO IP INDIPENDENTE | CAVO PRECORDATO | (ARMATURE NON SPEC.) | Comune | 9,00 | AUTOCESTELLO | NO | 10
Vapori sodio alta pressione W 1x100 | VIA CUSTOZA | 036040-C002668-001 | 036040-Q000058-001 | ARMATURA CHIUSA | A BRACCIO | VAPORI SODIO ALTA PRESSIONE | 100 | 1 | SI | ADEGUATO | SI | MONOFASE | CAVO PRECORDATO | IMPIANTO IP INDIPENDENTE | CAVO PRECORDATO | (ARMATURE NON SPEC.) | Comune | 9,00 | AUTOCESTELLO | NO | 10
Vapori sodio alta pressione W 1x100 | VIA VILLAFRANCA | 036040-C002669-001 | 036040-Q000059-001 | ARMATURA CHIUSA | A BRACCIO | VAPORI SODIO ALTA PRESSIONE | 100 | 1 | SI | ADEGUATO | SI | MONOFASE | CAVO PRECORDATO | IMPIANTO IP INDIPENDENTE | CAVO PRECORDATO | (ARMATURE NON SPEC.) | Comune | 9,00 | AUTOCESTELLO | NO | 10
Vapori sodio alta pressione W 1x100 | VIA BEZZECCA | 036040-C002670-001 | 036040-Q000059-001 | ARMATURA CHIUSA | A BRACCIO | VAPORI SODIO ALTA PRESSIONE | 100 | 1 | SI | ADEGUATO | SI | MONOFASE | CAVO PRECORDATO | IMPIANTO IP INDIPENDENTE | CAVO PRECORDATO | (ARMATURE NON SPEC.) | Comune | 9,00 | AUTOCESTELLO | NO | 10
Vapori sodio alta pressione W 1x100 | VIA BEZZECCA | 036040-C002671-001 | 036040-Q000059-001 | ARMATURA CHIUSA | A BRACCIO | VAPORI SODIO ALTA PRESSIONE | 100 | 1 | SI | ADEGUATO | SI | MONOFASE | CAVO PRECORDATO | IMPIANTO IP INDIPENDENTE | CAVO PRECORDATO | (ARMATURE NON SPEC.) | Comune | 9,00 | AUTOCESTELLO | NO | 10
Vapori sodio alta pressione W 1x100 | VIA ANCORA | 036040-C002672-001 | 036040-Q000059-001 | ARMATURA CHIUSA | A BRACCIO | VAPORI SODIO ALTA PRESSIONE | 100 | 1 | SI | ADEGUATO | SI | MONOFASE | CAVO PRECORDATO | IMPIANTO IP INDIPENDENTE | CAVO PRECORDATO | (ARMATURE NON SPEC.) | Comune | 9,00 | AUTOCESTELLO | NO | 10
Vapori sodio alta pressione W 1x100 | VIA MILAZZO | 036040-C002674-001 | 036040-Q000061-001 | ARMATURA CHIUSA | A BRACCIO | VAPORI SODIO ALTA PRESSIONE | 100 | 1 | SI | ADEGUATO | SI | MONOFASE | CAVO PRECORDATO | IMPIANTO IP INDIPENDENTE | CAVO PRECORDATO | (ARMATURE NON SPEC.) | Comune | 9,00 | AUTOCESTELLO | NO | 10
Vapori sodio alta pressione W 1x100 | VIA MILAZZO | 036040-C002675-001 | 036040-Q000061-001 | ARMATURA CHIUSA | A BRACCIO | VAPORI SODIO ALTA PRESSIONE | 100 | 1 | SI | ADEGUATO | SI | MONOFASE | CAVO PRECORDATO | IMPIANTO IP INDIPENDENTE | CAVO PRECORDATO | (ARMATURE NON SPEC.) | Comune | 9,00 | AUTOCESTELLO | NO | 10
Vapori sodio alta pressione W 1x100 | VIA MILAZZO | 036040-C002676-001 | 036040-Q000061-001 | ARMATURA CHIUSA | A BRACCIO | VAPORI SODIO ALTA PRESSIONE | 100 | 1 | SI | ADEGUATO | SI | MONOFASE | CAVO PRECORDATO | IMPIANTO IP INDIPENDENTE | CAVO PRECORDATO | (ARMATURE NON SPEC.) | Comune | 9,00 | AUTOCESTELLO | NO | 10
Vapori sodio alta pressione W 1x100 | VIA MILAZZO | 036040-C002677-001 | 036040-Q000061-001 | ARMATURA CHIUSA | A BRACCIO | VAPORI SODIO ALTA PRESSIONE | 100 | 1 | SI | ADEGUATO | SI | MONOFASE | CAVO PRECORDATO | IMPIANTO IP INDIPENDENTE | CAVO PRECORDATO | (ARMATURE NON SPEC.) | Comune | 9,00 | AUTOCESTELLO | NO | 10
Vapori sodio alta pressione W 1x100 | VIA MILAZZO | 036040-C002678-001 | 036040-Q000061-001 | ARMATURA CHIUSA | A BRACCIO | VAPORI SODIO ALTA PRESSIONE | 100 | 1 | SI | ADEGUATO | SI | MONOFASE | CAVO PRECORDATO | IMPIANTO IP INDIPENDENTE | CAVO PRECORDATO | (ARMATURE NON SPEC.) | Comune | 9,00 | AUTOCESTELLO | NO | 10
Vapori sodio alta pressione W 1x100 | VIA MILAZZO | 036040-C002679-001 | 036040-Q000061-001 | ARMATURA CHIUSA | A BRACCIO | VAPORI SODIO ALTA PRESSIONE | 100 | 1 | SI | ADEGUATO | SI | MONOFASE | CAVO PRECORDATO | IMPIANTO IP INDIPENDENTE | CAVO PRECORDATO | (ARMATURE NON SPEC.) | Comune | 9,00 | AUTOCESTELLO | NO | 10
Vapori sodio alta pressione W 1x100 | VIA MILAZZO | 036040-C002680-001 | 036040-Q000061-001 | ARMATURA CHIUSA | A BRACCIO | VAPORI SODIO ALTA PRESSIONE | 100 | 1 | SI | ADEGUATO | SI | MONOFASE | CAVO PRECORDATO | IMPIANTO IP INDIPENDENTE | CAVO PRECORDATO | (ARMATURE NON SPEC.) | Comune | 9,00 | AUTOCESTELLO | NO | 10
Vapori sodio alta pressione W 1x100 | VIA MILAZZO | 036040-C002681-001 | 036040-Q000061-001 | ARMATURA CHIUSA | A BRACCIO | VAPORI SODIO ALTA PRESSIONE | 100 | 1 | SI | ADEGUATO | SI | MONOFASE | CAVO PRECORDATO | IMPIANTO IP INDIPENDENTE | CAVO PRECORDATO | (ARMATURE NON SPEC.) | Comune | 9,00 | AUTOCESTELLO | NO | 10
Vapori sodio alta pressione W 1x100 | VIA MILAZZO | 036040-C002682-001 | 036040-Q000061-001 | ARMATURA CHIUSA | A BRACCIO | VAPORI SODIO ALTA PRESSIONE | 100 | 1 | SI | ADEGUATO | SI | MONOFASE | CAVO PRECORDATO | IMPIANTO IP INDIPENDENTE | CAVO PRECORDATO | (ARMATURE NON SPEC.) | Comune | 9,00 | AUTOCESTELLO | NO | 10
Vapori sodio alta pressione W 1x100 | VIA MILAZZO | 036040-C002683-001 | 036040-Q000061-001 | ARMATURA CHIUSA | A BRACCIO | VAPORI SODIO ALTA PRESSIONE | 100 | 1 | SI | ADEGUATO | SI | MONOFASE | CAVO PRECORDATO | IMPIANTO IP INDIPENDENTE | CAVO PRECORDATO | (ARMATURE NON SPEC.) | Comune | 9,00 | AUTOCESTELLO | NO | 10
Vapori sodio alta pressione W 1x100 | VIA MILAZZO | 036040-C002684-001 | 036040-Q000061-001 | ARMATURA CHIUSA | A BRACCIO | VAPORI SODIO ALTA PRESSIONE | 100 | 1 | SI | ADEGUATO | SI | MONOFASE | CAVO PRECORDATO | IMPIANTO IP INDIPENDENTE | CAVO PRECORDATO | (ARMATURE NON SPEC.) | Comune | 9,00 | AUTOCESTELLO | NO | 10
Vapori sodio alta pressione W 1x100 | VIA MILAZZO | 036040-C002685-001 | 036040-Q000061-001 | ARMATURA CHIUSA | A BRACCIO | VAPORI SODIO ALTA PRESSIONE | 100 | 1 | SI | ADEGUATO | SI | MONOFASE | CAVO PRECORDATO | IMPIANTO IP INDIPENDENTE | CAVO PRECORDATO | (ARMATURE NON SPEC.) | Comune | 9,00 | AUTOCESTELLO | NO | 10
Vapori sodio alta pressione W 1x100 | VIA MILAZZO | 036040-C002686-001 | 036040-Q000061-001 | ARMATURA CHIUSA | A BRACCIO | VAPORI SODIO ALTA PRESSIONE | 100 | 1 | SI | ADEGUATO | SI | MONOFASE | CAVO PRECORDATO | IMPIANTO IP INDIPENDENTE | CAVO PRECORDATO | (ARMATURE NON SPEC.) | Comune | 9,00 | AUTOCESTELLO | NO | 10
Vapori sodio alta pressione W 1x100 | VIA MILAZZO | 036040-C002687-001 | 036040-Q000061-001 | ARMATURA CHIUSA | A BRACCIO | VAPORI SODIO ALTA PRESSIONE | 100 | 1 | SI | ADEGUATO | SI | MONOFASE | CAVO PRECORDATO | IMPIANTO IP INDIPENDENTE | CAVO PRECORDATO | (ARMATURE NON SPEC.) | Comune | 9,00 | AUTOCESTELLO | NO | 10
Vapori sodio alta pressione W 1x100 | VIA MILAZZO | 036040-C002688-001 | 036040-Q000061-001 | ARMATURA CHIUSA | A BRACCIO | VAPORI SODIO ALTA PRESSIONE | 100 | 1 | SI | ADEGUATO | SI | MONOFASE | CAVO PRECORDATO | IMPIANTO IP INDIPENDENTE | CAVO PRECORDATO | (ARMATURE NON SPEC.) | Comune | 9,00 | AUTOCESTELLO | NO | 10
Vapori sodio alta pressione W 1x100 | VIA MILAZZO | 036040-C002689-001 | 036040-Q000061-001 | ARMATURA CHIUSA | A BRACCIO | VAPORI SODIO ALTA PRESSIONE | 100 | 1 | SI | ADEGUATO | SI | MONOFASE | CAVO PRECORDATO | IMPIANTO IP INDIPENDENTE | CAVO PRECORDATO | (ARMATURE NON SPEC.) | Comune | 9,00 | AUTOCESTELLO | NO | 10
Vapori sodio alta pressione W 1x100 | VIA MILAZZO | 036040-C002690-001 | 036040-Q000061-001 | ARMATURA CHIUSA | A BRACCIO | VAPORI SODIO ALTA PRESSIONE | 100 | 1 | SI | ADEGUATO | SI | MONOFASE | CAVO PRECORDATO | IMPIANTO IP INDIPENDENTE | CAVO PRECORDATO | (ARMATURE NON SPEC.) | Comune | 9,00 | AUTOCESTELLO | NO | 10
Vapori sodio alta pressione W 1x100 | VIA MILAZZO | 036040-C002691-001 | 036040-Q000061-001 | ARMATURA CHIUSA | A BRACCIO | VAPORI SODIO ALTA PRESSIONE | 100 | 1 | SI | ADEGUATO | SI | MONOFASE | CAVO PRECORDATO | IMPIANTO IP INDIPENDENTE | CAVO PRECORDATO | (ARMATURE NON SPEC.) | Comune | 9,00 | AUTOCESTELLO | NO | 10
Vapori sodio alta pressione W 1x100 | VIA MILAZZO | 036040-C002692-001 | 036040-Q000061-001 | ARMATURA CHIUSA | A BRACCIO | VAPORI SODIO ALTA PRESSIONE | 100 | 1 | SI | ADEGUATO | SI | MONOFASE | CAVO PRECORDATO | IMPIANTO IP INDIPENDENTE | CAVO PRECORDATO | (ARMATURE NON SPEC.) | Comune | 9,00 | AUTOCESTELLO | NO | 10
Vapori sodio alta pressione W 1x100 | VIA MILAZZO | 036040-C002693-001 | 036040-Q000061-001 | ARMATURA CHIUSA | A BRACCIO | VAPORI SODIO ALTA PRESSIONE | 100 | 1 | SI | ADEGUATO | SI | MONOFASE | CAVO PRECORDATO | IMPIANTO IP INDIPENDENTE | CAVO PRECORDATO | (ARMATURE NON SPEC.) | Comune | 9,00 | AUTOCESTELLO | NO | 10
Vapori sodio alta pressione W 1x100 | VIA MILAZZO | 036040-C002694-001 | 036040-Q000061-001 | ARMATURA CHIUSA | A BRACCIO | VAPORI SODIO ALTA PRESSIONE | 100 | 1 | SI | ADEGUATO | SI | MONOFASE | CAVO PRECORDATO | IMPIANTO IP INDIPENDENTE | CAVO PRECORDATO | (ARMATURE NON SPEC.) | Comune | 9,00 | AUTOCESTELLO | NO | 10
Vapori sodio alta pressione W 1x100 | VIA CALATAFIMI | 036040-C002695-001 | 036040-Q000061-001 | ARMATURA CHIUSA | A BRACCIO | VAPORI SODIO ALTA PRESSIONE | 100 | 1 | SI | ADEGUATO | SI | MONOFASE | CAVO PRECORDATO | IMPIANTO IP INDIPENDENTE | CAVO PRECORDATO | (ARMATURE NON SPEC.) | Comune | 9,00 | AUTOCESTELLO | NO | 10
Vapori sodio alta pressione W 1x150 | VIA ANCORA | 036040-C002696-001 | 036040-Q000061-001 | ARMATURA CHIUSA | A BRACCIO | VAPORI SODIO ALTA PRESSIONE | 150 | 1 | SI | ADEGUATO | SI | MONOFASE | CAVO PRECORDATO | IMPIANTO IP INDIPENDENTE | CAVO PRECORDATO | (ARMATURE NON SPEC.) | Comune | 9,00 | AUTOCESTELLO | NO | 10
Vapori sodio alta pressione W 1x150 | VIA ANCORA | 036040-C002697-001 | 036040-Q000061-001 | ARMATURA CHIUSA | A BRACCIO | VAPORI SODIO ALTA PRESSIONE | 150 | 1 | SI | ADEGUATO | SI | MONOFASE | CAVO PRECORDATO | IMPIANTO IP INDIPENDENTE | CAVO PRECORDATO | (ARMATURE NON SPEC.) | Comune | 9,00 | AUTOCESTELLO | NO | 10
Vapori sodio alta pressione W 1x150 | VIA ANCORA | 036040-C002698-001 | 036040-Q000061-001 | ARMATURA CHIUSA | A BRACCIO | VAPORI SODIO ALTA PRESSIONE | 150 | 1 | SI | ADEGUATO | SI | MONOFASE | CAVO PRECORDATO | IMPIANTO IP INDIPENDENTE | CAVO PRECORDATO | (ARMATURE NON SPEC.) | Comune | 9,00 | AUTOCESTELLO | NO | 10
Vapori sodio alta pressione W 1x150 | VIA ANCORA | 036040-C002699-001 | 036040-Q000061-001 | ARMATURA CHIUSA | A BRACCIO | VAPORI SODIO ALTA PRESSIONE | 150 | 1 | SI | ADEGUATO | SI | MONOFASE | CAVO PRECORDATO | IMPIANTO IP INDIPENDENTE | CAVO PRECORDATO | (ARMATURE NON SPEC.) | Comune | 9,00 | AUTOCESTELLO | NO | 10
Vapori sodio alta pressione W 1x150 | VIA ANCORA | 036040-C002700-001 | 036040-Q000061-001 | ARMATURA CHIUSA | A BRACCIO | VAPORI SODIO ALTA PRESSIONE | 150 | 1 | SI | ADEGUATO | SI | MONOFASE | CAVO PRECORDATO | IMPIANTO IP INDIPENDENTE | CAVO PRECORDATO | (ARMATURE NON SPEC.) | Comune | 9,00 | AUTOCESTELLO | NO | 10
Vapori sodio alta pressione W 1x150 | VIA ANCORA | 036040-C002701-001 | 036040-Q000061-001 | ARMATURA CHIUSA | A BRACCIO | VAPORI SODIO ALTA PRESSIONE | 150 | 1 | SI | ADEGUATO | SI | MONOFASE | CAVO PRECORDATO | IMPIANTO IP INDIPENDENTE | CAVO PRECORDATO | (ARMATURE NON SPEC.) | Comune | 9,00 | AUTOCESTELLO | NO | 10
Vapori sodio alta pressione W 1x150 | VIA ANCORA | 036040-C002702-001 | 036040-Q000061-001 | ARMATURA CHIUSA | A BRACCIO | VAPORI SODIO ALTA PRESSIONE | 150 | 1 | SI | ADEGUATO | SI | MONOFASE | CAVO PRECORDATO | IMPIANTO IP INDIPENDENTE | CAVO PRECORDATO | (ARMATURE NON SPEC.) | Comune | 9,00 | AUTOCESTELLO | NO | 10
Vapori sodio alta pressione W 1x150 | VIA ANCORA | 036040-C002702-002 | 036040-Q000061-001 | ARMATURA CHIUSA | A BRACCIO | VAPORI SODIO ALTA PRESSIONE | 150 | 1 | SI | ADEGUATO | SI | MONOFASE | CAVO PRECORDATO | IMPIANTO IP INDIPENDENTE | CAVO PRECORDATO | (ARMATURE NON SPEC.) | Comune | 9,00 | AUTOCESTELLO | NO | 10
Vapori sodio alta pressione W 1x100 | VIA 4 PONTI | 036040-C002703-002 | 036040-Q000088-001 | ARMATURA CHIUSA | A BRACCIO | VAPORI SODIO ALTA PRESSIONE | 100 | 1 | SI | ADEGUATO | SI | MONOFASE | CAVO PRECORDATO | IMPIANTO IP INDIPENDENTE | CAVO PRECORDATO | (ARMATURE NON SPEC.) | Enel Sole | 9,00 | AUTOCESTELLO | NO | 10
Vapori sodio alta pressione W 1x100 | VIA 4 PONTI | 036040-C002704-002 | 036040-Q000088-001 | ARMATURA CHIUSA | A BRACCIO | VAPORI SODIO ALTA PRESSIONE | 100 | 1 | SI | ADEGUATO | SI | MONOFASE | CAVO PRECORDATO | IMPIANTO IP INDIPENDENTE | CAVO PRECORDATO | (ARMATURE NON SPEC.) | Enel Sole | 9,00 | AUTOCESTELLO | NO | 10
Vapori sodio alta pressione W 1x100 | VIA 4 PONTI | 036040-C002705-002 | 036040-Q000088-001 | ARMATURA CHIUSA | A BRACCIO | VAPORI SODIO ALTA PRESSIONE | 100 | 1 | SI | ADEGUATO | SI | MONOFASE | CAVO PRECORDATO | IMPIANTO IP INDIPENDENTE | CAVO PRECORDATO | (ARMATURE NON SPEC.) | Enel Sole | 9,00 | AUTOCESTELLO | NO | 10
Vapori sodio alta pressione W 1x100 | VIA 4 PONTI | 036040-C002706-002 | 036040-Q000088-001 | ARMATURA CHIUSA | A BRACCIO | VAPORI SODIO ALTA PRESSIONE | 100 | 1 | SI | ADEGUATO | SI | MONOFASE | CAVO PRECORDATO | IMPIANTO IP INDIPENDENTE | CAVO PRECORDATO | (ARMATURE NON SPEC.) | Enel Sole | 9,00 | AUTOCESTELLO | NO | 10
Vapori sodio alta pressione W 1x100 | VIA SAN MICHELE | 036040-C002710-001 | 036040-Q000070-001 | ARMATURA CHIUSA | A BRACCIO | VAPORI SODIO ALTA PRESSIONE | 100 | 1 | SI | ADEGUATO | SI | MONOFASE | CAVO PRECORDATO | IMPIANTO IP INDIPENDENTE | CAVO PRECORDATO | (ARMATURE NON SPEC.) | Comune | 9,00 | AUTOCESTELLO | NO | 10
Vapori sodio alta pressione W 1x100 | VIA SAN MICHELE | 036040-C002711-001 | 036040-Q000070-001 | ARMATURA CHIUSA | A BRACCIO | VAPORI SODIO ALTA PRESSIONE | 100 | 1 | SI | ADEGUATO | SI | MONOFASE | CAVO PRECORDATO | IMPIANTO IP INDIPENDENTE | CAVO PRECORDATO | (ARMATURE NON SPEC.) | Comune | 9,00 | AUTOCESTELLO | NO | 10
Vapori sodio alta pressione W 1x100 | VIA SAN MICHELE | 036040-C002712-001 | 036040-Q000070-001 | ARMATURA CHIUSA | A BRACCIO | VAPORI SODIO ALTA PRESSIONE | 100 | 1 | SI | ADEGUATO | SI | MONOFASE | CAVO PRECORDATO | IMPIANTO IP INDIPENDENTE | CAVO PRECORDATO | (ARMATURE NON SPEC.) | Comune | 9,00 | AUTOCESTELLO | NO | 10
Vapori sodio alta pressione W 1x100 | VIA SAN MICHELE | 036040-C002713-001 | 036040-Q000070-001 | ARMATURA CHIUSA | A BRACCIO | VAPORI SODIO ALTA PRESSIONE | 100 | 1 | SI | ADEGUATO | SI | MONOFASE | CAVO PRECORDATO | IMPIANTO IP INDIPENDENTE | CAVO PRECORDATO | (ARMATURE NON SPEC.) | Comune | 9,00 | AUTOCESTELLO | NO | 10
Vapori sodio alta pressione W 1x100 | VIA SAN MICHELE | 036040-C002714-001 | 036040-Q000070-001 | ARMATURA CHIUSA | A BRACCIO | VAPORI SODIO ALTA PRESSIONE | 100 | 1 | SI | ADEGUATO | SI | MONOFASE | CAVO PRECORDATO | IMPIANTO IP INDIPENDENTE | CAVO PRECORDATO | (ARMATURE NON SPEC.) | Comune | 9,00 | AUTOCESTELLO | NO | 10
Vapori sodio alta pressione W 1x100 | VIA SAN MICHELE | 036040-C002715-001 | 036040-Q000070-001 | ARMATURA CHIUSA | A BRACCIO | VAPORI SODIO ALTA PRESSIONE | 100 | 1 | SI | ADEGUATO | SI | MONOFASE | CAVO PRECORDATO | IMPIANTO IP INDIPENDENTE | CAVO PRECORDATO | (ARMATURE NON SPEC.) | Comune | 9,00 | AUTOCESTELLO | NO | 10
Vapori sodio alta pressione W 1x100 | VIA SAN MICHELE | 036040-C002716-001 | 036040-Q000070-001 | ARMATURA CHIUSA | A BRACCIO | VAPORI SODIO ALTA PRESSIONE | 100 | 1 | SI | ADEGUATO | SI | MONOFASE | CAVO PRECORDATO | IMPIANTO IP INDIPENDENTE | CAVO PRECORDATO | (ARMATURE NON SPEC.) | Comune | 9,00 | AUTOCESTELLO | NO | 10
Vapori sodio alta pressione W 1x100 | VIA SAN MICHELE | 036040-C002717-001 | 036040-Q000071-001 | ARMATURA CHIUSA | A BRACCIO | VAPORI SODIO ALTA PRESSIONE | 100 | 1 | SI | ADEGUATO | SI | MONOFASE | CAVO PRECORDATO | IMPIANTO IP INDIPENDENTE | CAVO PRECORDATO | (ARMATURE NON SPEC.) | Comune | 9,00 | AUTOCESTELLO | NO | 10
Vapori sodio alta pressione W 1x100 | VIA SAN MICHELE | 036040-C002718-001 | 036040-Q000077-001 | ARMATURA CHIUSA | A BRACCIO | VAPORI SODIO ALTA PRESSIONE | 100 | 1 | SI | ADEGUATO | SI | MONOFASE | CAVO PRECORDATO | IMPIANTO IP INDIPENDENTE | CAVO PRECORDATO | (ARMATURE NON SPEC.) | Comune | 9,00 | AUTOCESTELLO | NO | 10
Vapori sodio alta pressione W 1x100 | VIA SAN MICHELE | 036040-C002719-001 | 036040-Q000077-001 | ARMATURA CHIUSA | A BRACCIO | VAPORI SODIO ALTA PRESSIONE | 100 | 1 | SI | ADEGUATO | SI | MONOFASE | CAVO PRECORDATO | IMPIANTO IP INDIPENDENTE | CAVO PRECORDATO | (ARMATURE NON SPEC.) | Comune | 9,00 | AUTOCESTELLO | NO | 10
Vapori sodio alta pressione W 1x100 | VIA SAN MICHELE | 036040-C002720-001 | 036040-Q000077-001 | ARMATURA CHIUSA | A BRACCIO | VAPORI SODIO ALTA PRESSIONE | 100 | 1 | SI | ADEGUATO | SI | MONOFASE | CAVO PRECORDATO | IMPIANTO IP INDIPENDENTE | CAVO PRECORDATO | (ARMATURE NON SPEC.) | Comune | 9,00 | AUTOCESTELLO | NO | 10
Vapori sodio alta pressione W 1x100 | VIA SAN MICHELE | 036040-C002721-001 | 036040-Q000077-001 | ARMATURA CHIUSA | A BRACCIO | VAPORI SODIO ALTA PRESSIONE | 100 | 1 | SI | ADEGUATO | SI | MONOFASE | CAVO PRECORDATO | IMPIANTO IP INDIPENDENTE | CAVO PRECORDATO | (ARMATURE NON SPEC.) | Comune | 9,00 | AUTOCESTELLO | NO | 10
Vapori sodio alta pressione W 1x100 | VIA SAN MICHELE | 036040-C002722-001 | 036040-Q000077-001 | ARMATURA CHIUSA | A BRACCIO | VAPORI SODIO ALTA PRESSIONE | 100 | 1 | SI | ADEGUATO | SI | MONOFASE | CAVO PRECORDATO | IMPIANTO IP INDIPENDENTE | CAVO PRECORDATO | (ARMATURE NON SPEC.) | Comune | 9,00 | AUTOCESTELLO | NO | 10
Vapori sodio alta pressione W 1x100 | VIA SAN MICHELE | 036040-C002723-001 | 036040-Q000077-001 | ARMATURA CHIUSA | A BRACCIO | VAPORI SODIO ALTA PRESSIONE | 100 | 1 | SI | ADEGUATO | SI | MONOFASE | CAVO PRECORDATO | IMPIANTO IP INDIPENDENTE | CAVO PRECORDATO | (ARMATURE NON SPEC.) | Comune | 9,00 | AUTOCESTELLO | NO | 10
Vapori sodio alta pressione W 1x100 | VIA SAN MICHELE | 036040-C002724-001 | 036040-Q000077-001 | ARMATURA CHIUSA | A BRACCIO | VAPORI SODIO ALTA PRESSIONE | 100 | 1 | SI | ADEGUATO | SI | MONOFASE | CAVO PRECORDATO | IMPIANTO IP INDIPENDENTE | CAVO PRECORDATO | (ARMATURE NON SPEC.) | Comune | 9,00 | AUTOCESTELLO | NO | 10
Vapori sodio alta pressione W 1x100 | VIA BELLAVISTA | 036040-C002725-001 | 036040-Q000072-001 | ARMATURA CHIUSA | A BRACCIO | VAPORI SODIO ALTA PRESSIONE | 100 | 1 | SI | ADEGUATO | SI | MONOFASE | CAVO PRECORDATO | IMPIANTO IP INDIPENDENTE | CAVO PRECORDATO | (ARMATURE NON SPEC.) | Comune | 9,00 | AUTOCESTELLO | NO | 10
Vapori sodio alta pressione W 1x100 | VIA BELLAVISTA | 036040-C002726-001 | 036040-Q000072-001 | ARMATURA CHIUSA | A BRACCIO | VAPORI SODIO ALTA PRESSIONE | 100 | 1 | SI | ADEGUATO | SI | MONOFASE | CAVO PRECORDATO | IMPIANTO IP INDIPENDENTE | CAVO PRECORDATO | (ARMATURE NON SPEC.) | Comune | 9,00 | AUTOCESTELLO | NO | 10
Vapori sodio alta pressione W 1x100 | VIA BELLAVISTA | 036040-C002727-001 | 036040-Q000072-001 | ARMATURA CHIUSA | A BRACCIO | VAPORI SODIO ALTA PRESSIONE | 100 | 1 | SI | ADEGUATO | SI | MONOFASE | CAVO PRECORDATO | IMPIANTO IP INDIPENDENTE | CAVO PRECORDATO | (ARMATURE NON SPEC.) | Comune | 9,00 | AUTOCESTELLO | NO | 10
Vapori sodio alta pressione W 1x100 | VIA BELLAVISTA | 036040-C002728-001 | 036040-Q000072-001 | ARMATURA CHIUSA | A BRACCIO | VAPORI SODIO ALTA PRESSIONE | 100 | 1 | SI | ADEGUATO | SI | MONOFASE | CAVO PRECORDATO | IMPIANTO IP INDIPENDENTE | CAVO PRECORDATO | (ARMATURE NON SPEC.) | Comune | 9,00 | AUTOCESTELLO | NO | 10
Vapori sodio alta pressione W 1x100 | VIA BELLAVISTA | 036040-C002729-001 | 036040-Q000072-001 | ARMATURA CHIUSA | A BRACCIO | VAPORI SODIO ALTA PRESSIONE | 100 | 1 | SI | ADEGUATO | SI | MONOFASE | CAVO PRECORDATO | IMPIANTO IP INDIPENDENTE | CAVO PRECORDATO | (ARMATURE NON SPEC.) | Comune | 9,00 | AUTOCESTELLO | NO | 10
Vapori sodio alta pressione W 1x100 | VIA BELLAVISTA | 036040-C002730-001 | 036040-Q000072-001 | ARMATURA CHIUSA | A BRACCIO | VAPORI SODIO ALTA PRESSIONE | 100 | 1 | SI | ADEGUATO | SI | MONOFASE | CAVO PRECORDATO | IMPIANTO IP INDIPENDENTE | CAVO PRECORDATO | (ARMATURE NON SPEC.) | Comune | 9,00 | AUTOCESTELLO | NO | 10
Vapori sodio alta pressione W 1x100 | VIA BELLAVISTA | 036040-C002731-001 | 036040-Q000072-001 | ARMATURA CHIUSA | A BRACCIO | VAPORI SODIO ALTA PRESSIONE | 100 | 1 | SI | ADEGUATO | SI | MONOFASE | CAVO PRECORDATO | IMPIANTO IP INDIPENDENTE | CAVO PRECORDATO | (ARMATURE NON SPEC.) | Comune | 9,00 | AUTOCESTELLO | NO | 10
Vapori sodio alta pressione W 1x100 | VIA MONTEGIBBIO | 036040-C002733-001 | 036040-Q000073-001 | ARMATURA CHIUSA | A BRACCIO | VAPORI SODIO ALTA PRESSIONE | 100 | 1 | SI | ADEGUATO | SI | MONOFASE | CAVO PRECORDATO | IMPIANTO IP INDIPENDENTE | CAVO PRECORDATO | (ARMATURE NON SPEC.) | Comune | 9,00 | AUTOCESTELLO | NO | 10
Vapori sodio alta pressione W 1x100 | VIA MONTEGIBBIO | 036040-C002734-001 | 036040-Q000073-001 | ARMATURA CHIUSA | A BRACCIO | VAPORI SODIO ALTA PRESSIONE | 100 | 1 | SI | ADEGUATO | SI | MONOFASE | CAVO PRECORDATO | IMPIANTO IP INDIPENDENTE | CAVO PRECORDATO | (ARMATURE NON SPEC.) | Comune | 9,00 | AUTOCESTELLO | NO | 10
Vapori sodio alta pressione W 1x100 | VIA MONTEGIBBIO | 036040-C002735-001 | 036040-Q000073-001 | ARMATURA CHIUSA | A BRACCIO | VAPORI SODIO ALTA PRESSIONE | 100 | 1 | SI | ADEGUATO | SI | MONOFASE | CAVO PRECORDATO | IMPIANTO IP INDIPENDENTE | CAVO PRECORDATO | (ARMATURE NON SPEC.) | Comune | 9,00 | AUTOCESTELLO | NO | 10
Vapori sodio alta pressione W 1x100 | VIA MONTEGIBBIO | 036040-C002736-001 | 036040-Q000073-001 | ARMATURA CHIUSA | A BRACCIO | VAPORI SODIO ALTA PRESSIONE | 100 | 1 | SI | ADEGUATO | SI | MONOFASE | CAVO PRECORDATO | IMPIANTO IP INDIPENDENTE | CAVO PRECORDATO | (ARMATURE NON SPEC.) | Comune | 9,00 | AUTOCESTELLO | NO | 10
Vapori sodio alta pressione W 1x100 | VIA MONTEGIBBIO | 036040-C002737-001 | 036040-Q000073-001 | ARMATURA CHIUSA | A BRACCIO | VAPORI SODIO ALTA PRESSIONE | 100 | 1 | SI | ADEGUATO | SI | MONOFASE | CAVO PRECORDATO | IMPIANTO IP INDIPENDENTE | CAVO PRECORDATO | (ARMATURE NON SPEC.) | Comune | 9,00 | AUTOCESTELLO | NO | 10
Vapori sodio alta pressione W 1x100 | VIA MONTEGIBBIO | 036040-C002738-001 | 036040-Q000073-001 | ARMATURA CHIUSA | A BRACCIO | VAPORI SODIO ALTA PRESSIONE | 100 | 1 | SI | ADEGUATO | SI | MONOFASE | CAVO PRECORDATO | IMPIANTO IP INDIPENDENTE | CAVO PRECORDATO | (ARMATURE NON SPEC.) | Comune | 9,00 | AUTOCESTELLO | NO | 10
Vapori sodio alta pressione W 1x100 | VIA MONTEGIBBIO | 036040-C002739-001 | 036040-Q000073-001 | ARMATURA CHIUSA | A BRACCIO | VAPORI SODIO ALTA PRESSIONE | 100 | 1 | SI | ADEGUATO | SI | MONOFASE | CAVO PRECORDATO | IMPIANTO IP INDIPENDENTE | CAVO PRECORDATO | (ARMATURE NON SPEC.) | Comune | 9,00 | AUTOCESTELLO | NO | 10
Vapori sodio alta pressione W 1x100 | VIA MONTEGIBBIO | 036040-C002740-001 | 036040-Q000073-001 | ARMATURA CHIUSA | A BRACCIO | VAPORI SODIO ALTA PRESSIONE | 100 | 1 | SI | ADEGUATO | SI | MONOFASE | CAVO PRECORDATO | IMPIANTO IP INDIPENDENTE | CAVO PRECORDATO | (ARMATURE NON SPEC.) | Comune | 9,00 | AUTOCESTELLO | NO | 10
Vapori sodio alta pressione W 1x100 | VIA MONTEGIBBIO | 036040-C002741-001 | 036040-Q000073-001 | ARMATURA CHIUSA | A BRACCIO | VAPORI SODIO ALTA PRESSIONE | 100 | 1 | SI | ADEGUATO | SI | MONOFASE | CAVO PRECORDATO | IMPIANTO IP INDIPENDENTE | CAVO PRECORDATO | (ARMATURE NON SPEC.) | Comune | 9,00 | AUTOCESTELLO | NO | 10
Vapori sodio alta pressione W 1x100 | VIA MONTEGIBBIO | 036040-C002742-001 | 036040-Q000073-001 | ARMATURA CHIUSA | A BRACCIO | VAPORI SODIO ALTA PRESSIONE | 100 | 1 | SI | ADEGUATO | SI | MONOFASE | CAVO PRECORDATO | IMPIANTO IP INDIPENDENTE | CAVO PRECORDATO | (ARMATURE NON SPEC.) | Comune | 9,00 | AUTOCESTELLO | NO | 10
Vapori sodio alta pressione W 1x100 | VIA MONTEGIBBIO | 036040-C002743-001 | 036040-Q000073-001 | ARMATURA CHIUSA | A BRACCIO | VAPORI SODIO ALTA PRESSIONE | 100 | 1 | SI | ADEGUATO | SI | MONOFASE | CAVO PRECORDATO | IMPIANTO IP INDIPENDENTE | CAVO PRECORDATO | (ARMATURE NON SPEC.) | Comune | 9,00 | AUTOCESTELLO | NO | 10
Vapori sodio alta pressione W 1x100 | VIA MONTEGIBBIO | 036040-C002744-001 | 036040-Q000073-001 | ARMATURA CHIUSA | A BRACCIO | VAPORI SODIO ALTA PRESSIONE | 100 | 1 | SI | ADEGUATO | SI | MONOFASE | CAVO PRECORDATO | IMPIANTO IP INDIPENDENTE | CAVO PRECORDATO | (ARMATURE NON SPEC.) | Comune | 9,00 | AUTOCESTELLO | NO | 10
Vapori sodio alta pressione W 1x100 | VIA MONTEGIBBIO | 036040-C002745-001 | 036040-Q000073-001 | ARMATURA CHIUSA | A BRACCIO | VAPORI SODIO ALTA PRESSIONE | 100 | 1 | SI | ADEGUATO | SI | MONOFASE | CAVO PRECORDATO | IMPIANTO IP INDIPENDENTE | CAVO PRECORDATO | (ARMATURE NON SPEC.) | Comune | 9,00 | AUTOCESTELLO | NO | 10
Vapori sodio alta pressione W 1x100 | VIA MONTEGIBBIO | 036040-C002746-001 | 036040-Q000073-001 | ARMATURA CHIUSA | A BRACCIO | VAPORI SODIO ALTA PRESSIONE | 100 | 1 | SI | ADEGUATO | SI | MONOFASE | CAVO PRECORDATO | IMPIANTO IP INDIPENDENTE | CAVO PRECORDATO | (ARMATURE NON SPEC.) | Comune | 9,00 | AUTOCESTELLO | NO | 10
Vapori sodio alta pressione W 1x100 | VIA MONTEGIBBIO | 036040-C002747-001 | 036040-Q000073-001 | ARMATURA CHIUSA | A BRACCIO | VAPORI SODIO ALTA PRESSIONE | 100 | 1 | SI | ADEGUATO | SI | MONOFASE | CAVO PRECORDATO | IMPIANTO IP INDIPENDENTE | CAVO PRECORDATO | (ARMATURE NON SPEC.) | Comune | 9,00 | AUTOCESTELLO | NO | 10
Vapori sodio alta pressione W 1x100 | VIA MONTEGIBBIO | 036040-C002748-001 | 036040-Q000073-001 | ARMATURA CHIUSA | A BRACCIO | VAPORI SODIO ALTA PRESSIONE | 100 | 1 | SI | ADEGUATO | SI | MONOFASE | CAVO PRECORDATO | IMPIANTO IP INDIPENDENTE | CAVO PRECORDATO | (ARMATURE NON SPEC.) | Comune | 9,00 | AUTOCESTELLO | NO | 10
Vapori sodio alta pressione W 1x100 | VIA MONTEGIBBIO | 036040-C002749-001 | 036040-Q000073-001 | ARMATURA CHIUSA | A BRACCIO | VAPORI SODIO ALTA PRESSIONE | 100 | 1 | SI | ADEGUATO | SI | MONOFASE | CAVO PRECORDATO | IMPIANTO IP INDIPENDENTE | CAVO PRECORDATO | (ARMATURE NON SPEC.) | Comune | 9,00 | AUTOCESTELLO | NO | 10
Vapori sodio alta pressione W 1x100 | VIA MONTEGIBBIO | 036040-C002750-001 | 036040-Q000073-001 | ARMATURA CHIUSA | A BRACCIO | VAPORI SODIO ALTA PRESSIONE | 100 | 1 | SI | ADEGUATO | SI | MONOFASE | CAVO PRECORDATO | IMPIANTO IP INDIPENDENTE | CAVO PRECORDATO | (ARMATURE NON SPEC.) | Comune | 9,00 | AUTOCESTELLO | NO | 10
Vapori sodio alta pressione W 1x100 | VIA MAGRETA | 036040-C002752-001 | 036040-Q000075-001 | ARMATURA CHIUSA | A BRACCIO | VAPORI SODIO ALTA PRESSIONE | 100 | 1 | SI | ADEGUATO | SI | MONOFASE | CAVO PRECORDATO | IMPIANTO IP INDIPENDENTE | CAVO PRECORDATO | (ARMATURE NON SPEC.) | Comune | 9,00 | AUTOCESTELLO | NO | 10
Vapori sodio alta pressione W 1x100 | VIA MAGRETA | 036040-C002753-001 | 036040-Q000075-001 | ARMATURA CHIUSA | A BRACCIO | VAPORI SODIO ALTA PRESSIONE | 100 | 1 | SI | ADEGUATO | SI | MONOFASE | CAVO PRECORDATO | IMPIANTO IP INDIPENDENTE | CAVO PRECORDATO | (ARMATURE NON SPEC.) | Comune | 9,00 | AUTOCESTELLO | NO | 10
Vapori sodio alta pressione W 1x100 | VIA MAGRETA | 036040-C002754-001 | 036040-Q000075-001 | ARMATURA CHIUSA | A BRACCIO | VAPORI SODIO ALTA PRESSIONE | 100 | 1 | SI | ADEGUATO | SI | MONOFASE | CAVO PRECORDATO | IMPIANTO IP INDIPENDENTE | CAVO PRECORDATO | (ARMATURE NON SPEC.) | Comune | 9,00 | AUTOCESTELLO | NO | 10
Vapori sodio alta pressione W 1x100 | VLE PIEMONTE | 036040-C002763-001 | 036040-Q000000-000 | ARMATURA CHIUSA | TESTA PALO | VAPORI SODIO ALTA PRESSIONE | 100 | 1 | SI | ADEGUATO | SI | MONOFASE | CAVO INTERRATO | IMPIANTO IP INDIPENDENTE | NON PRESENTE | (ARMATURE NON SPEC.) | Comune | 8,50 | AUTOCESTELLO | NO | 6
Vapori sodio alta pressione W 1x100 | VLE PIEMONTE | 036040-C002764-001 | 036040-Q000000-000 | ARMATURA CHIUSA | TESTA PALO | VAPORI SODIO ALTA PRESSIONE | 100 | 1 | SI | ADEGUATO | SI | MONOFASE | CAVO INTERRATO | IMPIANTO IP INDIPENDENTE | NON PRESENTE | (ARMATURE NON SPEC.) | Comune | 8,50 | AUTOCESTELLO | NO | 6
Vapori sodio alta pressione W 1x100 | VLE PIEMONTE | 036040-C002765-001 | 036040-Q000000-000 | ARMATURA CHIUSA | TESTA PALO | VAPORI SODIO ALTA PRESSIONE | 100 | 1 | SI | ADEGUATO | SI | MONOFASE | CAVO INTERRATO | IMPIANTO IP INDIPENDENTE | NON PRESENTE | (ARMATURE NON SPEC.) | Comune | 8,50 | AUTOCESTELLO | NO | 6
Vapori sodio alta pressione W 1x100 | VLE PIEMONTE | 036040-C002766-001 | 036040-Q000000-000 | ARMATURA CHIUSA | TESTA PALO | VAPORI SODIO ALTA PRESSIONE | 100 | 1 | SI | ADEGUATO | SI | MONOFASE | CAVO INTERRATO | IMPIANTO IP INDIPENDENTE | NON PRESENTE | (ARMATURE NON SPEC.) | Comune | 8,50 | AUTOCESTELLO | NO | 6
Vapori sodio alta pressione W 1x150 | VIA S POLO | 036040-C002767-001 | 036040-Q000000-000 | ARMATURA CHIUSA | A BRACCIO | VAPORI SODIO ALTA PRESSIONE | 150 | 1 | SI | ADEGUATO | SI | MONOFASE | CAVO PRECORDATO | IMPIANTO IP INDIPENDENTE | CAVO PRECORDATO | (ARMATURE NON SPEC.) | Comune | 9,00 | AUTOCESTELLO | NO | 10
Vapori sodio alta pressione W 1x150 | VIA S POLO | 036040-C002768-001 | 036040-Q000000-000 | ARMATURA CHIUSA | A BRACCIO | VAPORI SODIO ALTA PRESSIONE | 150 | 1 | SI | ADEGUATO | SI | MONOFASE | CAVO PRECORDATO | IMPIANTO IP INDIPENDENTE | CAVO PRECORDATO | (ARMATURE NON SPEC.) | Comune | 9,00 | AUTOCESTELLO | NO | 10
Vapori sodio alta pressione W 1x100 | VIA TEANO | 036040-C002770-001 | 036040-Q000061-001 | ARMATURA CHIUSA | A BRACCIO | VAPORI SODIO ALTA PRESSIONE | 100 | 1 | SI | ADEGUATO | SI | MONOFASE | CAVO PRECORDATO | IMPIANTO IP INDIPENDENTE | CAVO PRECORDATO | (ARMATURE NON SPEC.) | Comune | 9,00 | AUTOCESTELLO | NO | 10
Vapori sodio alta pressione W 1x100 | VIA TEANO | 036040-C002771-001 | 036040-Q000061-001 | ARMATURA CHIUSA | A BRACCIO | VAPORI SODIO ALTA PRESSIONE | 100 | 1 | SI | ADEGUATO | SI | MONOFASE | CAVO PRECORDATO | IMPIANTO IP INDIPENDENTE | CAVO PRECORDATO | (ARMATURE NON SPEC.) | Comune | 9,00 | AUTOCESTELLO | NO | 10
Vapori sodio alta pressione W 1x100 | PZA AMENDOLA | 036040-C002772-001 | 036040-Q000020-001 | ARMATURA CHIUSA | A BRACCIO | VAPORI SODIO ALTA PRESSIONE | 100 | 1 | SI | ADEGUATO | SI | MONOFASE | CAVO PRECORDATO | IMPIANTO IP INDIPENDENTE | CAVO PRECORDATO | (ARMATURE NON SPEC.) | Comune | 9,00 | AUTOCESTELLO | NO | 10
Vapori sodio alta pressione W 1x100 | VLE CAVOUR | 036040-C002773-001 | 036040-Q000030-001 | ARMATURA CHIUSA | A BRACCIO | VAPORI SODIO ALTA PRESSIONE | 100 | 1 | SI | ADEGUATO | SI | MONOFASE | CAVO PRECORDATO | IMPIANTO IP INDIPENDENTE | CAVO PRECORDATO | (ARMATURE NON SPEC.) | Enel Sole | 9,00 | AUTOCESTELLO | NO | 10
Vapori sodio alta pressione W 1x100 | VLE CAVOUR | 036040-C002774-001 | 036040-Q000048-001 | ARMATURA CHIUSA | A BRACCIO | VAPORI SODIO ALTA PRESSIONE | 100 | 1 | SI | ADEGUATO | SI | MONOFASE | CAVO PRECORDATO | IMPIANTO IP INDIPENDENTE | CAVO PRECORDATO | (ARMATURE NON SPEC.) | Comune | 9,00 | AUTOCESTELLO | NO | 10
Vapori sodio alta pressione W 1x100 | VLE CAVOUR | 036040-C002775-001 | 036040-Q000061-001 | ARMATURA CHIUSA | A BRACCIO | VAPORI SODIO ALTA PRESSIONE | 100 | 1 | SI | ADEGUATO | SI | MONOFASE | CAVO PRECORDATO | IMPIANTO IP INDIPENDENTE | CAVO PRECORDATO | (ARMATURE NON SPEC.) | Comune | 9,00 | AUTOCESTELLO | NO | 10
Vapori sodio alta pressione W 1x100 | VIA BELLAVISTA | 036040-C002776-001 | 036040-Q000070-001 | ARMATURA CHIUSA | A BRACCIO | VAPORI SODIO ALTA PRESSIONE | 100 | 1 | SI | ADEGUATO | SI | MONOFASE | CAVO PRECORDATO | IMPIANTO IP INDIPENDENTE | CAVO PRECORDATO | (ARMATURE NON SPEC.) | Comune | 9,00 | AUTOCESTELLO | NO | 10
Vapori sodio alta pressione W 1x100 | VIA BELLAVISTA | 036040-C002777-001 | 036040-Q000070-001 | ARMATURA CHIUSA | A BRACCIO | VAPORI SODIO ALTA PRESSIONE | 100 | 1 | SI | ADEGUATO | SI | MONOFASE | CAVO PRECORDATO | IMPIANTO IP INDIPENDENTE | CAVO PRECORDATO | (ARMATURE NON SPEC.) | Comune | 9,00 | AUTOCESTELLO | NO | 10
Vapori sodio alta pressione W 1x100 | VIA BELLAVISTA | 036040-C002778-001 | 036040-Q000070-001 | ARMATURA CHIUSA | A BRACCIO | VAPORI SODIO ALTA PRESSIONE | 100 | 1 | SI | ADEGUATO | SI | MONOFASE | CAVO PRECORDATO | IMPIANTO IP INDIPENDENTE | CAVO PRECORDATO | (ARMATURE NON SPEC.) | Comune | 9,00 | AUTOCESTELLO | NO | 10
Vapori sodio alta pressione W 1x100 | VLE PAISIELLO | 036040-C002779-001 | 036040-Q000052-001 | ARMATURA CHIUSA | A BRACCIO | VAPORI SODIO ALTA PRESSIONE | 100 | 1 | SI | ADEGUATO | SI | MONOFASE | CAVO PRECORDATO | IMPIANTO IP INDIPENDENTE | CAVO PRECORDATO | (ARMATURE NON SPEC.) | Comune | 9,00 | AUTOCESTELLO | NO | 10
Vapori sodio alta pressione W 1x100 | VIA BRIG ALP JULIA | 036040-C002780-001 | 036040-Q000035-001 | ARMATURA CHIUSA | A BRACCIO | VAPORI SODIO ALTA PRESSIONE | 100 | 1 | SI | ADEGUATO | SI | MONOFASE | CAVO PRECORDATO | IMPIANTO IP INDIPENDENTE | CAVO PRECORDATO | (ARMATURE NON SPEC.) | Enel Sole | 9,00 | AUTOCESTELLO | NO | 10
Vapori sodio alta pressione W 1x100 | VIA BRAIDA | 036040-C002781-001 | 036040-Q000035-001 | ARMATURA CHIUSA | A BRACCIO | VAPORI SODIO ALTA PRESSIONE | 100 | 1 | SI | ADEGUATO | SI | MONOFASE | CAVO PRECORDATO | IMPIANTO IP INDIPENDENTE | CAVO PRECORDATO | (ARMATURE NON SPEC.) | Enel Sole | 9,00 | AUTOCESTELLO | NO | 10
Vapori sodio alta pressione W 1x100 | VIA BRAIDA | 036040-C002782-001 | 036040-Q000035-001 | ARMATURA CHIUSA | A BRACCIO | VAPORI SODIO ALTA PRESSIONE | 100 | 1 | SI | ADEGUATO | SI | MONOFASE | CAVO PRECORDATO | IMPIANTO IP INDIPENDENTE | CAVO PRECORDATO | (ARMATURE NON SPEC.) | Enel Sole | 9,00 | AUTOCESTELLO | NO | 10
Vapori sodio alta pressione W 1x100 | VIA BRAIDA | 036040-C002783-001 | 036040-Q000035-001 | ARMATURA CHIUSA | A BRACCIO | VAPORI SODIO ALTA PRESSIONE | 100 | 1 | SI | ADEGUATO | SI | MONOFASE | CAVO PRECORDATO | IMPIANTO IP INDIPENDENTE | CAVO PRECORDATO | (ARMATURE NON SPEC.) | Enel Sole | 9,00 | AUTOCESTELLO | NO | 10
Vapori sodio alta pressione W 1x100 | VLE MILANO | 036040-C002784-001 | 036040-Q000029-001 | ARREDO URBANO | TESTA PALO | VAPORI SODIO ALTA PRESSIONE | 100 | 1 | SI | ADEGUATO | SI | MONOFASE | CAVO PRECORDATO | IMPIANTO IP INDIPENDENTE | CAVO PRECORDATO | (GLOBOIDALI NON SPEC.) | Enel Sole | 4,00 | AUTOCESTELLO | NO | 10
Vapori sodio alta pressione W 1x100 | VLE MILANO | 036040-C002785-001 | 036040-Q000029-001 | ARREDO URBANO | TESTA PALO | VAPORI SODIO ALTA PRESSIONE | 100 | 1 | SI | ADEGUATO | SI | MONOFASE | CAVO PRECORDATO | IMPIANTO IP INDIPENDENTE | CAVO PRECORDATO | (GLOBOIDALI NON SPEC.) | Enel Sole | 4,00 | AUTOCESTELLO | NO | 10
Vapori sodio alta pressione W 1x100 | VLE MILANO | 036040-C002786-001 | 036040-Q000029-001 | ARREDO URBANO | TESTA PALO | VAPORI SODIO ALTA PRESSIONE | 100 | 1 | SI | ADEGUATO | SI | MONOFASE | CAVO PRECORDATO | IMPIANTO IP INDIPENDENTE | CAVO PRECORDATO | (GLOBOIDALI NON SPEC.) | Enel Sole | 4,00 | AUTOCESTELLO | NO | 10
Vapori sodio alta pressione W 1x100 | VLE MILANO | 036040-C002787-001 | 036040-Q000029-001 | ARREDO URBANO | TESTA PALO | VAPORI SODIO ALTA PRESSIONE | 100 | 1 | SI | ADEGUATO | SI | MONOFASE | CAVO PRECORDATO | IMPIANTO IP INDIPENDENTE | CAVO PRECORDATO | (GLOBOIDALI NON SPEC.) | Enel Sole | 4,00 | AUTOCESTELLO | NO | 10
Vapori sodio alta pressione W 1x100 | VLE MILANO | 036040-C002788-001 | 036040-Q000029-001 | ARREDO URBANO | TESTA PALO | VAPORI SODIO ALTA PRESSIONE | 100 | 1 | SI | ADEGUATO | SI | MONOFASE | CAVO PRECORDATO | IMPIANTO IP INDIPENDENTE | CAVO PRECORDATO | (GLOBOIDALI NON SPEC.) | Enel Sole | 4,00 | AUTOCESTELLO | NO | 10
Vapori sodio alta pressione W 1x100 | VLE MILANO | 036040-C002789-001 | 036040-Q000029-001 | ARREDO URBANO | TESTA PALO | VAPORI SODIO ALTA PRESSIONE | 100 | 1 | SI | ADEGUATO | SI | MONOFASE | CAVO PRECORDATO | IMPIANTO IP INDIPENDENTE | CAVO PRECORDATO | (GLOBOIDALI NON SPEC.) | Enel Sole | 4,00 | AUTOCESTELLO | NO | 10
Vapori sodio alta pressione W 1x100 | VLO CONCE | 036040-C002790-001 | 036040-Q000037-001 | PROIETTORE | A PARETE | VAPORI SODIO ALTA PRESSIONE | 100 | 1 | SI | ADEGUATO | SI | MONOFASE | CAVO PRECORDATO | IMPIANTO IP INDIPENDENTE | CAVO PRECORDATO | (PROIETTORI NON SPEC.) | Enel Sole | 6,00 | AUTOCESTELLO | NO | 10
Vapori sodio alta pressione W 1x100 | VLE S AGOSTINO | 036040-C002791-001 | 036040-Q000035-001 | ARMATURA CHIUSA | A BRACCIO | VAPORI SODIO ALTA PRESSIONE | 100 | 1 | SI | ADEGUATO | SI | MONOFASE | CAVO PRECORDATO | IMPIANTO IP INDIPENDENTE | CAVO PRECORDATO | (ARMATURE NON SPEC.) | Enel Sole | 9,00 | AUTOCESTELLO | NO | 10
Vapori sodio alta pressione W 1x100 | VLE BANDIERA FLLI | 036040-C002792-001 | 036040-Q000030-001 | ARMATURA CHIUSA | A BRACCIO | VAPORI SODIO ALTA PRESSIONE | 100 | 1 | SI | ADEGUATO | SI | MONOFASE | CAVO PRECORDATO | IMPIANTO IP INDIPENDENTE | CAVO PRECORDATO | (ARMATURE NON SPEC.) | Enel Sole | 9,00 | AUTOCESTELLO | NO | 10
Vapori sodio alta pressione W 1x100 | VIA GUARINI | 036040-C002793-001 | 036040-Q000046-001 | ARMATURA CHIUSA | A BRACCIO | VAPORI SODIO ALTA PRESSIONE | 100 | 1 | SI | ADEGUATO | SI | TRIFASE | CAVO PRECORDATO | IMPIANTO IP INDIPENDENTE | NON PRESENTE | (ARMATURE NON SPEC.) | Enel Sole | 8,50 | AUTOCESTELLO | NO | 10
Vapori sodio alta pressione W 1x100 | VIA ROMETTA | 036040-C002796-001 | 036040-Q000032-001 | ARMATURA CHIUSA | TESTA PALO | VAPORI SODIO ALTA PRESSIONE | 100 | 1 | SI | ADEGUATO | SI | TRIFASE | CAVO INTERRATO | IMPIANTO IP INDIPENDENTE | NON PRESENTE | (ARMATURE NON SPEC.) | Enel Sole | 7,00 | AUTOCESTELLO | NO | 6
Vapori sodio alta pressione W 1x100 | VIA ROMETTA | 036040-C002797-001 | 036040-Q000032-001 | ARMATURA CHIUSA | TESTA PALO | VAPORI SODIO ALTA PRESSIONE | 100 | 1 | SI | ADEGUATO | SI | TRIFASE | CAVO INTERRATO | IMPIANTO IP INDIPENDENTE | NON PRESENTE | (ARMATURE NON SPEC.) | Enel Sole | 7,00 | AUTOCESTELLO | NO | 6
Vapori sodio alta pressione W 1x100 | VIA ROMETTA | 036040-C002798-001 | 036040-Q000032-001 | ARMATURA CHIUSA | TESTA PALO | VAPORI SODIO ALTA PRESSIONE | 100 | 1 | SI | ADEGUATO | SI | TRIFASE | CAVO INTERRATO | IMPIANTO IP INDIPENDENTE | NON PRESENTE | (ARMATURE NON SPEC.) | Enel Sole | 7,00 | AUTOCESTELLO | NO | 6
Vapori sodio alta pressione W 1x100 | VIA ROMETTA | 036040-C002799-001 | 036040-Q000032-001 | ARMATURA CHIUSA | TESTA PALO | VAPORI SODIO ALTA PRESSIONE | 100 | 1 | SI | ADEGUATO | SI | TRIFASE | CAVO INTERRATO | IMPIANTO IP INDIPENDENTE | NON PRESENTE | (ARMATURE NON SPEC.) | Enel Sole | 7,00 | AUTOCESTELLO | NO | 6
Vapori sodio alta pressione W 1x100 | VIA SAN SIMONE | 036040-C002800-001 | 036040-Q000022-001 | ARMATURA CHIUSA | A BRACCIO | VAPORI SODIO ALTA PRESSIONE | 100 | 1 | SI | ADEGUATO | SI | TRIFASE | CAVO INTERRATO | IMPIANTO IP INDIPENDENTE | NON PRESENTE | (ARMATURE NON SPEC.) | Enel Sole | 9,00 | AUTOCESTELLO | NO | 6
Vapori sodio alta pressione W 1x100 | VIA SAN SIMONE | 036040-C002801-001 | 036040-Q000022-001 | ARMATURA CHIUSA | A BRACCIO | VAPORI SODIO ALTA PRESSIONE | 100 | 1 | SI | ADEGUATO | SI | TRIFASE | CAVO INTERRATO | IMPIANTO IP INDIPENDENTE | NON PRESENTE | (ARMATURE NON SPEC.) | Enel Sole | 9,00 | AUTOCESTELLO | NO | 6
Vapori sodio alta pressione W 1x100 | VIA SAN SIMONE | 036040-C002802-001 | 036040-Q000022-001 | ARMATURA CHIUSA | A BRACCIO | VAPORI SODIO ALTA PRESSIONE | 100 | 1 | SI | ADEGUATO | SI | TRIFASE | CAVO INTERRATO | IMPIANTO IP INDIPENDENTE | NON PRESENTE | (ARMATURE NON SPEC.) | Enel Sole | 9,00 | AUTOCESTELLO | NO | 6
Vapori sodio alta pressione W 1x100 | VIA SAN SIMONE | 036040-C002803-001 | 036040-Q000022-001 | ARMATURA CHIUSA | A BRACCIO | VAPORI SODIO ALTA PRESSIONE | 100 | 1 | SI | ADEGUATO | SI | TRIFASE | CAVO INTERRATO | IMPIANTO IP INDIPENDENTE | NON PRESENTE | (ARMATURE NON SPEC.) | Enel Sole | 9,00 | AUTOCESTELLO | NO | 6
Vapori sodio alta pressione W 1x100 | VIA SAN SIMONE | 036040-C002804-001 | 036040-Q000022-001 | ARMATURA CHIUSA | A BRACCIO | VAPORI SODIO ALTA PRESSIONE | 100 | 1 | SI | ADEGUATO | SI | TRIFASE | CAVO INTERRATO | IMPIANTO IP INDIPENDENTE | NON PRESENTE | (ARMATURE NON SPEC.) | Enel Sole | 9,00 | AUTOCESTELLO | NO | 6
Vapori sodio alta pressione W 1x100 | VIA SAN SIMONE | 036040-C002805-001 | 036040-Q000022-001 | ARMATURA CHIUSA | A BRACCIO | VAPORI SODIO ALTA PRESSIONE | 100 | 1 | SI | ADEGUATO | SI | TRIFASE | CAVO INTERRATO | IMPIANTO IP INDIPENDENTE | NON PRESENTE | (ARMATURE NON SPEC.) | Enel Sole | 9,00 | AUTOCESTELLO | NO | 6
Vapori sodio alta pressione W 1x100 | VIA SAN SIMONE | 036040-C002806-001 | 036040-Q000022-001 | ARMATURA CHIUSA | A BRACCIO | VAPORI SODIO ALTA PRESSIONE | 100 | 1 | SI | ADEGUATO | SI | TRIFASE | CAVO INTERRATO | IMPIANTO IP INDIPENDENTE | NON PRESENTE | (ARMATURE NON SPEC.) | Enel Sole | 9,00 | AUTOCESTELLO | NO | 6
Vapori sodio alta pressione W 1x150 | VIA CAMPO LONGO | 036040-C002807-001 | 036040-Q000066-001 | ARMATURA CHIUSA | TESTA PALO | VAPORI SODIO ALTA PRESSIONE | 150 | 1 | SI | ADEGUATO | SI | TRIFASE | CAVO INTERRATO | IMPIANTO IP INDIPENDENTE | NON PRESENTE | (ARMATURE NON SPEC.) | Comune | 8,00 | AUTOCESTELLO | NO | 6
Vapori sodio alta pressione W 1x150 | VIA CAMPO LONGO | 036040-C002808-001 | 036040-Q000066-001 | ARMATURA CHIUSA | TESTA PALO | VAPORI SODIO ALTA PRESSIONE | 150 | 1 | SI | ADEGUATO | SI | TRIFASE | CAVO INTERRATO | IMPIANTO IP INDIPENDENTE | NON PRESENTE | (ARMATURE NON SPEC.) | Comune | 8,00 | AUTOCESTELLO | NO | 6
Vapori sodio alta pressione W 1x150 | VIA CAMPO LONGO | 036040-C002809-001 | 036040-Q000066-001 | ARMATURA CHIUSA | TESTA PALO | VAPORI SODIO ALTA PRESSIONE | 150 | 1 | SI | ADEGUATO | SI | TRIFASE | CAVO INTERRATO | IMPIANTO IP INDIPENDENTE | NON PRESENTE | (ARMATURE NON SPEC.) | Comune | 8,00 | AUTOCESTELLO | NO | 6
Vapori sodio alta pressione W 1x150 | VIA CAMPO LONGO | 036040-C002810-001 | 036040-Q000066-001 | ARMATURA CHIUSA | TESTA PALO | VAPORI SODIO ALTA PRESSIONE | 150 | 1 | SI | ADEGUATO | SI | TRIFASE | CAVO INTERRATO | IMPIANTO IP INDIPENDENTE | NON PRESENTE | (ARMATURE NON SPEC.) | Comune | 8,00 | AUTOCESTELLO | NO | 6
Vapori sodio alta pressione W 1x150 | VIA CAMPO LONGO | 036040-C002811-001 | 036040-Q000066-001 | ARMATURA CHIUSA | TESTA PALO | VAPORI SODIO ALTA PRESSIONE | 150 | 1 | SI | ADEGUATO | SI | TRIFASE | CAVO INTERRATO | IMPIANTO IP INDIPENDENTE | NON PRESENTE | (ARMATURE NON SPEC.) | Comune | 8,00 | AUTOCESTELLO | NO | 6
Vapori sodio alta pressione W 1x150 | VIA CAMPO LONGO | 036040-C002812-001 | 036040-Q000066-001 | ARMATURA CHIUSA | TESTA PALO | VAPORI SODIO ALTA PRESSIONE | 150 | 1 | SI | ADEGUATO | SI | TRIFASE | CAVO INTERRATO | IMPIANTO IP INDIPENDENTE | NON PRESENTE | (ARMATURE NON SPEC.) | Comune | 8,00 | AUTOCESTELLO | NO | 6
Vapori sodio alta pressione W 1x150 | VIA CAMPO LONGO | 036040-C002813-001 | 036040-Q000066-001 | ARMATURA CHIUSA | TESTA PALO | VAPORI SODIO ALTA PRESSIONE | 150 | 1 | SI | ADEGUATO | SI | TRIFASE | CAVO INTERRATO | IMPIANTO IP INDIPENDENTE | NON PRESENTE | (ARMATURE NON SPEC.) | Comune | 8,00 | AUTOCESTELLO | NO | 6
Vapori sodio alta pressione W 1x150 | VIA CAMPO LONGO | 036040-C002814-001 | 036040-Q000066-001 | ARMATURA CHIUSA | TESTA PALO | VAPORI SODIO ALTA PRESSIONE | 150 | 1 | SI | ADEGUATO | SI | TRIFASE | CAVO INTERRATO | IMPIANTO IP INDIPENDENTE | NON PRESENTE | (ARMATURE NON SPEC.) | Comune | 8,00 | AUTOCESTELLO | NO | 6
Vapori sodio alta pressione W 1x150 | VIA CAMPO LONGO | 036040-C002815-001 | 036040-Q000066-001 | ARMATURA CHIUSA | TESTA PALO | VAPORI SODIO ALTA PRESSIONE | 150 | 1 | SI | ADEGUATO | SI | TRIFASE | CAVO INTERRATO | IMPIANTO IP INDIPENDENTE | NON PRESENTE | (ARMATURE NON SPEC.) | Comune | 8,00 | AUTOCESTELLO | NO | 6
Vapori sodio alta pressione W 1x150 | VIA CAMPO LONGO | 036040-C002816-001 | 036040-Q000066-001 | ARMATURA CHIUSA | TESTA PALO | VAPORI SODIO ALTA PRESSIONE | 150 | 1 | SI | ADEGUATO | SI | TRIFASE | CAVO INTERRATO | IMPIANTO IP INDIPENDENTE | NON PRESENTE | (ARMATURE NON SPEC.) | Comune | 8,00 | AUTOCESTELLO | NO | 6
Vapori sodio alta pressione W 1x100 | VIA S CARLO | 036040-C002817-001 | 036040-Q000021-001 | ARMATURA CHIUSA | TESTA PALO | VAPORI SODIO ALTA PRESSIONE | 100 | 1 | SI | ADEGUATO | SI | TRIFASE | CAVO INTERRATO | IMPIANTO IP INDIPENDENTE | NON PRESENTE | (ARMATURE NON SPEC.) | Enel Sole | 8,00 | AUTOCESTELLO | NO | 6
Vapori sodio alta pressione W 1x100 | LOC CASARA | 036040-C002818-001 | 036040-Q000085-001 | ARMATURA CHIUSA | A BRACCIO | VAPORI SODIO ALTA PRESSIONE | 100 | 1 | SI | ADEGUATO | SI | TRIFASE | CAVO PRECORDATO | IMPIANTO IP INDIPENDENTE | NON PRESENTE | (ARMATURE NON SPEC.) | Comune | 6,00 | AUTOCESTELLO | NO | 10
Vapori sodio alta pressione W 1x100 | LOC CASARA | 036040-C002819-001 | 036040-Q000085-001 | ARMATURA CHIUSA | A BRACCIO | VAPORI SODIO ALTA PRESSIONE | 100 | 1 | SI | ADEGUATO | SI | TRIFASE | CAVO PRECORDATO | IMPIANTO IP INDIPENDENTE | NON PRESENTE | (ARMATURE NON SPEC.) | Comune | 6,00 | AUTOCESTELLO | NO | 10
Vapori sodio alta pressione W 1x100 | LOC CASARA | 036040-C002820-001 | 036040-Q000085-001 | ARMATURA CHIUSA | A BRACCIO | VAPORI SODIO ALTA PRESSIONE | 100 | 1 | SI | ADEGUATO | SI | TRIFASE | CAVO PRECORDATO | IMPIANTO IP INDIPENDENTE | NON PRESENTE | (ARMATURE NON SPEC.) | Comune | 8,00 | AUTOCESTELLO | NO | 10
Vapori sodio alta pressione W 1x100 | LOC CASARA | 036040-C002821-001 | 036040-Q000085-001 | ARMATURA CHIUSA | A BRACCIO | VAPORI SODIO ALTA PRESSIONE | 100 | 1 | SI | ADEGUATO | SI | TRIFASE | CAVO PRECORDATO | IMPIANTO IP INDIPENDENTE | NON PRESENTE | (ARMATURE NON SPEC.) | Comune | 8,00 | AUTOCESTELLO | NO | 10
Vapori sodio alta pressione W 1x100 | LOC BAGOLE | 036040-C002822-001 | 036040-Q000086-001 | ARMATURA CHIUSA | A BRACCIO | VAPORI SODIO ALTA PRESSIONE | 100 | 1 | SI | ADEGUATO | SI | TRIFASE | CAVO PRECORDATO | IMPIANTO IP INDIPENDENTE | NON PRESENTE | (ARMATURE NON SPEC.) | Comune | 8,00 | AUTOCESTELLO | NO | 10
Vapori sodio alta pressione W 1x100 | LOC BAGOLE | 036040-C002823-001 | 036040-Q000086-001 | ARMATURA CHIUSA | A BRACCIO | VAPORI SODIO ALTA PRESSIONE | 100 | 1 | SI | ADEGUATO | SI | TRIFASE | CAVO PRECORDATO | IMPIANTO IP INDIPENDENTE | NON PRESENTE | (ARMATURE NON SPEC.) | Comune | 8,00 | AUTOCESTELLO | NO | 10
Vapori sodio alta pressione W 1x100 | VIA SAN MICHELE | 036040-C002824-001 | 036040-Q000069-001 | ARMATURA CHIUSA | A BRACCIO | VAPORI SODIO ALTA PRESSIONE | 100 | 1 | SI | ADEGUATO | SI | TRIFASE | CAVO PRECORDATO | IMPIANTO IP INDIPENDENTE | NON PRESENTE | (ARMATURE NON SPEC.) | Comune | 8,00 | AUTOCESTELLO | NO | 10
Vapori sodio alta pressione W 1x100 | VIA SAN MICHELE | 036040-C002825-001 | 036040-Q000069-001 | ARMATURA CHIUSA | A BRACCIO | VAPORI SODIO ALTA PRESSIONE | 100 | 1 | SI | ADEGUATO | SI | TRIFASE | CAVO PRECORDATO | IMPIANTO IP INDIPENDENTE | NON PRESENTE | (ARMATURE NON SPEC.) | Comune | 8,00 | AUTOCESTELLO | NO | 10
Vapori sodio alta pressione W 1x100 | VIA SAN MICHELE | 036040-C002826-001 | 036040-Q000069-001 | ARMATURA CHIUSA | A BRACCIO | VAPORI SODIO ALTA PRESSIONE | 100 | 1 | SI | ADEGUATO | SI | TRIFASE | CAVO PRECORDATO | IMPIANTO IP INDIPENDENTE | NON PRESENTE | (ARMATURE NON SPEC.) | Comune | 8,00 | AUTOCESTELLO | NO | 10
Vapori sodio alta pressione W 1x100 | VIA SAN MICHELE | 036040-C002827-001 | 036040-Q000069-001 | ARMATURA CHIUSA | A BRACCIO | VAPORI SODIO ALTA PRESSIONE | 100 | 1 | SI | ADEGUATO | SI | TRIFASE | CAVO PRECORDATO | IMPIANTO IP INDIPENDENTE | NON PRESENTE | (ARMATURE NON SPEC.) | Comune | 8,00 | AUTOCESTELLO | NO | 10
Vapori con alogenuri W 1x70 | VLO CONCE | 036040-C002828-001 | 036040-Q000037-001 | PROIETTORE | A PARETE | VAPORI CON ALOGENURI | 70 | 1 | SI | ADEGUATO | SI | TRIFASE | CAVO INTERRATO | IMPIANTO IP INDIPENDENTE | NON PRESENTE | (PROIETTORI NON SPEC.) | Enel Sole | 2,50 | SCALA | NO | 10
Vapori sodio alta pressione W 1x150 | VIA RADICI PIANO | 036040-C002829-001 | 036040-Q000007-001 | ARMATURA CHIUSA | A BRACCIO | VAPORI SODIO ALTA PRESSIONE | 150 | 1 | SI | ADEGUATO | SI | TRIFASE | CAVO PRECORDATO | IMPIANTO IP INDIPENDENTE | NON PRESENTE | (ARMATURE NON SPEC.) | Enel Sole | 9,00 | AUTOCESTELLO | NO | 10
Vapori sodio alta pressione W 1x150 | VIA RADICI PIANO | 036040-C002830-001 | 036040-Q000007-001 | ARMATURA CHIUSA | A BRACCIO | VAPORI SODIO ALTA PRESSIONE | 150 | 1 | SI | ADEGUATO | SI | TRIFASE | CAVO PRECORDATO | IMPIANTO IP INDIPENDENTE | NON PRESENTE | (ARMATURE NON SPEC.) | Enel Sole | 9,00 | AUTOCESTELLO | NO | 10
Vapori sodio alta pressione W 1x150 | VIA RADICI PIANO | 036040-C002831-001 | 036040-Q000007-001 | ARMATURA CHIUSA | A BRACCIO | VAPORI SODIO ALTA PRESSIONE | 150 | 1 | SI | ADEGUATO | SI | TRIFASE | CAVO PRECORDATO | IMPIANTO IP INDIPENDENTE | NON PRESENTE | (ARMATURE NON SPEC.) | Enel Sole | 9,00 | AUTOCESTELLO | NO | 10
Vapori sodio alta pressione W 1x150 | VIA RADICI PIANO | 036040-C002832-001 | 036040-Q000007-001 | ARMATURA CHIUSA | A BRACCIO | VAPORI SODIO ALTA PRESSIONE | 150 | 1 | SI | ADEGUATO | SI | TRIFASE | CAVO PRECORDATO | IMPIANTO IP INDIPENDENTE | NON PRESENTE | (ARMATURE NON SPEC.) | Enel Sole | 9,00 | AUTOCESTELLO | NO | 10
Vapori sodio alta pressione W 1x150 | VIA RADICI PIANO | 036040-C002833-001 | 036040-Q000087-001 | ARMATURA CHIUSA | A BRACCIO | VAPORI SODIO ALTA PRESSIONE | 150 | 1 | SI | ADEGUATO | SI | TRIFASE | CAVO PRECORDATO | IMPIANTO IP INDIPENDENTE | NON PRESENTE | (ARMATURE NON SPEC.) | Enel Sole | 9,00 | AUTOCESTELLO | NO | 10
Vapori sodio alta pressione W 1x150 | VIA RADICI PIANO | 036040-C002833-002 | 036040-Q000087-001 | ARMATURA CHIUSA | A BRACCIO | VAPORI SODIO ALTA PRESSIONE | 150 | 1 | SI | ADEGUATO | SI | TRIFASE | CAVO PRECORDATO | IMPIANTO IP INDIPENDENTE | NON PRESENTE | (ARMATURE NON SPEC.) | Enel Sole | 9,00 | AUTOCESTELLO | NO | 10
Vapori sodio alta pressione W 1x150 | VIA RADICI PIANO | 036040-C002834-001 | 036040-Q000087-001 | ARMATURA CHIUSA | A BRACCIO | VAPORI SODIO ALTA PRESSIONE | 150 | 1 | SI | ADEGUATO | SI | TRIFASE | CAVO PRECORDATO | IMPIANTO IP INDIPENDENTE | NON PRESENTE | (ARMATURE NON SPEC.) | Enel Sole | 9,00 | AUTOCESTELLO | NO | 10
Vapori sodio alta pressione W 1x150 | VIA RADICI PIANO | 036040-C002835-001 | 036040-Q000087-001 | ARMATURA CHIUSA | A BRACCIO | VAPORI SODIO ALTA PRESSIONE | 150 | 1 | SI | ADEGUATO | SI | TRIFASE | CAVO PRECORDATO | IMPIANTO IP INDIPENDENTE | NON PRESENTE | (ARMATURE NON SPEC.) | Enel Sole | 9,00 | AUTOCESTELLO | NO | 10
Vapori sodio alta pressione W 1x150 | VIA RADICI PIANO | 036040-C002836-001 | 036040-Q000087-001 | ARMATURA CHIUSA | A BRACCIO | VAPORI SODIO ALTA PRESSIONE | 150 | 1 | SI | ADEGUATO | SI | TRIFASE | CAVO PRECORDATO | IMPIANTO IP INDIPENDENTE | NON PRESENTE | (ARMATURE NON SPEC.) | Enel Sole | 9,00 | AUTOCESTELLO | NO | 10
Vapori sodio alta pressione W 1x150 | VIA RADICI PIANO | 036040-C002837-001 | 036040-Q000087-001 | ARMATURA CHIUSA | A BRACCIO | VAPORI SODIO ALTA PRESSIONE | 150 | 1 | SI | ADEGUATO | SI | TRIFASE | CAVO PRECORDATO | IMPIANTO IP INDIPENDENTE | NON PRESENTE | (ARMATURE NON SPEC.) | Enel Sole | 9,00 | AUTOCESTELLO | NO | 10
Vapori sodio alta pressione W 1x150 | VIA RADICI PIANO | 036040-C002837-002 | 036040-Q000087-001 | ARMATURA CHIUSA | A BRACCIO | VAPORI SODIO ALTA PRESSIONE | 150 | 1 | SI | ADEGUATO | SI | TRIFASE | CAVO PRECORDATO | IMPIANTO IP INDIPENDENTE | NON PRESENTE | (ARMATURE NON SPEC.) | Enel Sole | 9,00 | AUTOCESTELLO | NO | 10
Vapori sodio alta pressione W 1x150 | VIA RADICI PIANO | 036040-C002838-001 | 036040-Q000087-001 | ARMATURA CHIUSA | A BRACCIO | VAPORI SODIO ALTA PRESSIONE | 150 | 1 | SI | ADEGUATO | SI | TRIFASE | CAVO PRECORDATO | IMPIANTO IP INDIPENDENTE | NON PRESENTE | (ARMATURE NON SPEC.) | Enel Sole | 9,00 | AUTOCESTELLO | NO | 10
Vapori sodio alta pressione W 1x150 | VIA RADICI PIANO | 036040-C002839-001 | 036040-Q000087-001 | ARMATURA CHIUSA | A BRACCIO | VAPORI SODIO ALTA PRESSIONE | 150 | 1 | SI | ADEGUATO | SI | TRIFASE | CAVO PRECORDATO | IMPIANTO IP INDIPENDENTE | NON PRESENTE | (ARMATURE NON SPEC.) | Enel Sole | 9,00 | AUTOCESTELLO | NO | 10
Vapori sodio alta pressione W 1x100 | VIA MORO | 036040-C002840-001 | 036040-Q000087-001 | ARMATURA CHIUSA | A BRACCIO | VAPORI SODIO ALTA PRESSIONE | 100 | 1 | SI | ADEGUATO | SI | TRIFASE | CAVO PRECORDATO | IMPIANTO IP INDIPENDENTE | NON PRESENTE | (ARMATURE NON SPEC.) | Enel Sole | 9,00 | AUTOCESTELLO | NO | 10
Vapori sodio alta pressione W 1x100 | VIA MORO | 036040-C002840-002 | 036040-Q000087-001 | ARMATURA CHIUSA | A BRACCIO | VAPORI SODIO ALTA PRESSIONE | 100 | 1 | SI | ADEGUATO | SI | TRIFASE | CAVO PRECORDATO | IMPIANTO IP INDIPENDENTE | NON PRESENTE | (ARMATURE NON SPEC.) | Enel Sole | 9,00 | AUTOCESTELLO | NO | 10
Vapori sodio alta pressione W 1x150 | VIA RADICI PIANO | 036040-C002841-001 | 036040-Q000088-001 | ARMATURA CHIUSA | A BRACCIO | VAPORI SODIO ALTA PRESSIONE | 150 | 1 | SI | ADEGUATO | SI | TRIFASE | CAVO INTERRATO | IMPIANTO IP INDIPENDENTE | NON PRESENTE | (ARMATURE NON SPEC.) | Enel Sole | 9,00 | AUTOCESTELLO | NO | 10
Vapori sodio alta pressione W 1x150 | VIA RADICI PIANO | 036040-C002842-001 | 036040-Q000088-001 | ARMATURA CHIUSA | A BRACCIO | VAPORI SODIO ALTA PRESSIONE | 150 | 1 | SI | ADEGUATO | SI | TRIFASE | CAVO INTERRATO | IMPIANTO IP INDIPENDENTE | NON PRESENTE | (ARMATURE NON SPEC.) | Enel Sole | 9,00 | AUTOCESTELLO | NO | 10
Vapori sodio alta pressione W 1x150 | VIA RADICI PIANO | 036040-C002843-001 | 036040-Q000088-001 | ARMATURA CHIUSA | A BRACCIO | VAPORI SODIO ALTA PRESSIONE | 150 | 1 | SI | ADEGUATO | SI | TRIFASE | CAVO INTERRATO | IMPIANTO IP INDIPENDENTE | NON PRESENTE | (ARMATURE NON SPEC.) | Enel Sole | 9,00 | AUTOCESTELLO | NO | 10
Vapori sodio alta pressione W 1x150 | VIA RADICI PIANO | 036040-C002844-001 | 036040-Q000088-001 | ARMATURA CHIUSA | A BRACCIO | VAPORI SODIO ALTA PRESSIONE | 150 | 1 | SI | ADEGUATO | SI | TRIFASE | CAVO INTERRATO | IMPIANTO IP INDIPENDENTE | NON PRESENTE | (ARMATURE NON SPEC.) | Enel Sole | 9,00 | AUTOCESTELLO | NO | 10
Vapori sodio alta pressione W 1x150 | VIA RADICI PIANO | 036040-C002845-001 | 036040-Q000088-001 | ARMATURA CHIUSA | A BRACCIO | VAPORI SODIO ALTA PRESSIONE | 150 | 1 | SI | ADEGUATO | SI | TRIFASE | CAVO INTERRATO | IMPIANTO IP INDIPENDENTE | NON PRESENTE | (ARMATURE NON SPEC.) | Enel Sole | 9,00 | AUTOCESTELLO | NO | 10
Vapori sodio alta pressione W 1x150 | VIA RADICI PIANO | 036040-C002846-001 | 036040-Q000088-001 | ARMATURA CHIUSA | A BRACCIO | VAPORI SODIO ALTA PRESSIONE | 150 | 1 | SI | ADEGUATO | SI | TRIFASE | CAVO INTERRATO | IMPIANTO IP INDIPENDENTE | NON PRESENTE | (ARMATURE NON SPEC.) | Enel Sole | 9,00 | AUTOCESTELLO | NO | 10
Vapori sodio alta pressione W 1x150 | VIA RADICI PIANO | 036040-C002847-001 | 036040-Q000088-001 | ARMATURA CHIUSA | A BRACCIO | VAPORI SODIO ALTA PRESSIONE | 150 | 1 | SI | ADEGUATO | SI | TRIFASE | CAVO INTERRATO | IMPIANTO IP INDIPENDENTE | NON PRESENTE | (ARMATURE NON SPEC.) | Enel Sole | 9,00 | AUTOCESTELLO | NO | 10
Vapori sodio alta pressione W 1x150 | VIA RADICI PIANO | 036040-C002848-001 | 036040-Q000088-001 | ARMATURA CHIUSA | A BRACCIO | VAPORI SODIO ALTA PRESSIONE | 150 | 1 | SI | ADEGUATO | SI | TRIFASE | CAVO INTERRATO | IMPIANTO IP INDIPENDENTE | NON PRESENTE | (ARMATURE NON SPEC.) | Enel Sole | 9,00 | AUTOCESTELLO | NO | 10
Vapori sodio alta pressione W 1x150 | VIA RADICI PIANO | 036040-C002849-001 | 036040-Q000088-001 | ARMATURA CHIUSA | A BRACCIO | VAPORI SODIO ALTA PRESSIONE | 150 | 1 | SI | ADEGUATO | SI | TRIFASE | CAVO INTERRATO | IMPIANTO IP INDIPENDENTE | NON PRESENTE | (ARMATURE NON SPEC.) | Enel Sole | 9,00 | AUTOCESTELLO | NO | 10
Vapori sodio alta pressione W 1x150 | VIA RADICI PIANO | 036040-C002850-001 | 036040-Q000088-001 | ARMATURA CHIUSA | A BRACCIO | VAPORI SODIO ALTA PRESSIONE | 150 | 1 | SI | ADEGUATO | SI | TRIFASE | CAVO INTERRATO | IMPIANTO IP INDIPENDENTE | NON PRESENTE | (ARMATURE NON SPEC.) | Enel Sole | 9,00 | AUTOCESTELLO | NO | 10
Vapori sodio alta pressione W 1x150 | VIA RADICI PIANO | 036040-C002851-001 | 036040-Q000088-001 | ARMATURA CHIUSA | A BRACCIO | VAPORI SODIO ALTA PRESSIONE | 150 | 1 | SI | ADEGUATO | SI | TRIFASE | CAVO INTERRATO | IMPIANTO IP INDIPENDENTE | NON PRESENTE | (ARMATURE NON SPEC.) | Enel Sole | 9,00 | AUTOCESTELLO | NO | 10
Vapori sodio alta pressione W 1x150 | VIA RADICI PIANO | 036040-C002852-001 | 036040-Q000088-001 | ARMATURA CHIUSA | A BRACCIO | VAPORI SODIO ALTA PRESSIONE | 150 | 1 | SI | ADEGUATO | SI | TRIFASE | CAVO INTERRATO | IMPIANTO IP INDIPENDENTE | NON PRESENTE | (ARMATURE NON SPEC.) | Enel Sole | 9,00 | AUTOCESTELLO | NO | 10
Vapori sodio alta pressione W 1x150 | VIA RADICI PIANO | 036040-C002853-001 | 036040-Q000088-001 | ARMATURA CHIUSA | A BRACCIO | VAPORI SODIO ALTA PRESSIONE | 150 | 1 | SI | ADEGUATO | SI | TRIFASE | CAVO INTERRATO | IMPIANTO IP INDIPENDENTE | NON PRESENTE | (ARMATURE NON SPEC.) | Enel Sole | 9,00 | AUTOCESTELLO | NO | 10
Vapori sodio alta pressione W 1x150 | VIA RADICI PIANO | 036040-C002854-001 | 036040-Q000088-001 | ARMATURA CHIUSA | A BRACCIO | VAPORI SODIO ALTA PRESSIONE | 150 | 1 | SI | ADEGUATO | SI | TRIFASE | CAVO INTERRATO | IMPIANTO IP INDIPENDENTE | NON PRESENTE | (ARMATURE NON SPEC.) | Enel Sole | 9,00 | AUTOCESTELLO | NO | 10
Vapori sodio alta pressione W 1x150 | VIA RADICI PIANO | 036040-C002855-001 | 036040-Q000088-001 | ARMATURA CHIUSA | A BRACCIO | VAPORI SODIO ALTA PRESSIONE | 150 | 1 | SI | ADEGUATO | SI | TRIFASE | CAVO INTERRATO | IMPIANTO IP INDIPENDENTE | NON PRESENTE | (ARMATURE NON SPEC.) | Enel Sole | 9,00 | AUTOCESTELLO | NO | 10
Vapori sodio alta pressione W 1x150 | VIA RADICI PIANO | 036040-C002856-001 | 036040-Q000088-001 | ARMATURA CHIUSA | A BRACCIO | VAPORI SODIO ALTA PRESSIONE | 150 | 1 | SI | ADEGUATO | SI | TRIFASE | CAVO INTERRATO | IMPIANTO IP INDIPENDENTE | NON PRESENTE | (ARMATURE NON SPEC.) | Enel Sole | 9,00 | AUTOCESTELLO | NO | 10
Vapori sodio alta pressione W 1x150 | VIA RADICI PIANO | 036040-C002857-001 | 036040-Q000088-001 | ARMATURA CHIUSA | A BRACCIO | VAPORI SODIO ALTA PRESSIONE | 150 | 1 | SI | ADEGUATO | SI | TRIFASE | CAVO INTERRATO | IMPIANTO IP INDIPENDENTE | NON PRESENTE | (ARMATURE NON SPEC.) | Enel Sole | 9,00 | AUTOCESTELLO | NO | 10
Vapori sodio alta pressione W 1x150 | VIA RADICI PIANO | 036040-C002858-001 | 036040-Q000088-001 | ARMATURA CHIUSA | A BRACCIO | VAPORI SODIO ALTA PRESSIONE | 150 | 1 | SI | ADEGUATO | SI | TRIFASE | CAVO INTERRATO | IMPIANTO IP INDIPENDENTE | NON PRESENTE | (ARMATURE NON SPEC.) | Enel Sole | 9,00 | AUTOCESTELLO | NO | 10
Vapori sodio alta pressione W 1x150 | VIA RADICI PIANO | 036040-C002859-001 | 036040-Q000088-001 | ARMATURA CHIUSA | A BRACCIO | VAPORI SODIO ALTA PRESSIONE | 150 | 1 | SI | ADEGUATO | SI | TRIFASE | CAVO INTERRATO | IMPIANTO IP INDIPENDENTE | NON PRESENTE | (ARMATURE NON SPEC.) | Enel Sole | 8,00 | AUTOCESTELLO | NO | 10
Vapori sodio alta pressione W 1x150 | VIA RADICI PIANO | 036040-C002860-001 | 036040-Q000088-001 | ARMATURA CHIUSA | A BRACCIO | VAPORI SODIO ALTA PRESSIONE | 150 | 1 | SI | ADEGUATO | SI | TRIFASE | CAVO INTERRATO | IMPIANTO IP INDIPENDENTE | NON PRESENTE | (ARMATURE NON SPEC.) | Enel Sole | 8,00 | AUTOCESTELLO | NO | 10
Vapori sodio alta pressione W 1x150 | VIA RADICI PIANO | 036040-C002861-001 | 036040-Q000088-001 | ARMATURA CHIUSA | A BRACCIO | VAPORI SODIO ALTA PRESSIONE | 150 | 1 | SI | ADEGUATO | SI | TRIFASE | CAVO INTERRATO | IMPIANTO IP INDIPENDENTE | NON PRESENTE | (ARMATURE NON SPEC.) | Enel Sole | 9,00 | AUTOCESTELLO | NO | 10
Vapori sodio alta pressione W 1x150 | VIA RADICI PIANO | 036040-C002862-001 | 036040-Q000088-001 | ARMATURA CHIUSA | A BRACCIO | VAPORI SODIO ALTA PRESSIONE | 150 | 1 | SI | ADEGUATO | SI | TRIFASE | CAVO INTERRATO | IMPIANTO IP INDIPENDENTE | NON PRESENTE | (ARMATURE NON SPEC.) | Enel Sole | 9,00 | AUTOCESTELLO | NO | 10
Vapori sodio alta pressione W 1x150 | VIA RADICI PIANO | 036040-C002863-001 | 036040-Q000088-001 | ARMATURA CHIUSA | A BRACCIO | VAPORI SODIO ALTA PRESSIONE | 150 | 1 | SI | ADEGUATO | SI | TRIFASE | CAVO INTERRATO | IMPIANTO IP INDIPENDENTE | NON PRESENTE | (ARMATURE NON SPEC.) | Enel Sole | 9,00 | AUTOCESTELLO | NO | 10
Vapori sodio alta pressione W 1x150 | VIA RADICI PIANO | 036040-C002864-001 | 036040-Q000088-001 | ARMATURA CHIUSA | A BRACCIO | VAPORI SODIO ALTA PRESSIONE | 150 | 1 | SI | ADEGUATO | SI | TRIFASE | CAVO PRECORDATO | IMPIANTO IP INDIPENDENTE | NON PRESENTE | (ARMATURE NON SPEC.) | Enel Sole | 9,00 | AUTOCESTELLO | NO | 10
Vapori sodio alta pressione W 1x150 | VIA RADICI PIANO | 036040-C002865-001 | 036040-Q000088-001 | ARMATURA CHIUSA | A BRACCIO | VAPORI SODIO ALTA PRESSIONE | 150 | 1 | SI | ADEGUATO | SI | TRIFASE | CAVO PRECORDATO | IMPIANTO IP INDIPENDENTE | NON PRESENTE | (ARMATURE NON SPEC.) | Enel Sole | 9,00 | AUTOCESTELLO | NO | 10
Vapori sodio alta pressione W 1x150 | VIA RADICI PIANO | 036040-C002866-001 | 036040-Q000088-001 | ARMATURA CHIUSA | A BRACCIO | VAPORI SODIO ALTA PRESSIONE | 150 | 1 | SI | ADEGUATO | SI | TRIFASE | CAVO PRECORDATO | IMPIANTO IP INDIPENDENTE | NON PRESENTE | (ARMATURE NON SPEC.) | Enel Sole | 9,00 | AUTOCESTELLO | NO | 10
Vapori sodio alta pressione W 1x150 | VIA RADICI PIANO | 036040-C002867-001 | 036040-Q000088-001 | ARMATURA CHIUSA | A BRACCIO | VAPORI SODIO ALTA PRESSIONE | 150 | 1 | SI | ADEGUATO | SI | TRIFASE | CAVO PRECORDATO | IMPIANTO IP INDIPENDENTE | NON PRESENTE | (ARMATURE NON SPEC.) | Enel Sole | 9,00 | AUTOCESTELLO | NO | 10
Vapori sodio alta pressione W 1x150 | VIA RADICI PIANO | 036040-C002868-001 | 036040-Q000088-001 | ARMATURA CHIUSA | A BRACCIO | VAPORI SODIO ALTA PRESSIONE | 150 | 1 | SI | ADEGUATO | SI | TRIFASE | CAVO PRECORDATO | IMPIANTO IP INDIPENDENTE | NON PRESENTE | (ARMATURE NON SPEC.) | Enel Sole | 9,00 | AUTOCESTELLO | NO | 10
LED W 5 | PZA ROVERELLA | 036040-C002869-001 | 036040-Q000037-001 | ALTRO | A PARETE | LED | 5 | 1 | SI | ADEGUATO | SI | TRIFASE | CAVO INTERRATO | IMPIANTO IP INDIPENDENTE | NON PRESENTE |  | Enel Sole | 0,00 | AUTOCESTELLO | NO | 10
LED W 5 | PZA ROVERELLA | 036040-C002869-002 | 036040-Q000037-001 | ALTRO | A PARETE | LED | 5 | 1 | SI | ADEGUATO | SI | TRIFASE | CAVO INTERRATO | IMPIANTO IP INDIPENDENTE | NON PRESENTE |  | Enel Sole | 0,00 | AUTOCESTELLO | NO | 10
LED W 5 | PZA ROVERELLA | 036040-C002869-003 | 036040-Q000037-001 | ALTRO | A PARETE | LED | 5 | 1 | SI | ADEGUATO | SI | TRIFASE | CAVO INTERRATO | IMPIANTO IP INDIPENDENTE | NON PRESENTE |  | Enel Sole | 0,00 | AUTOCESTELLO | NO | 10
LED W 5 | PZA ROVERELLA | 036040-C002869-004 | 036040-Q000037-001 | ALTRO | A PARETE | LED | 5 | 1 | SI | ADEGUATO | SI | TRIFASE | CAVO INTERRATO | IMPIANTO IP INDIPENDENTE | NON PRESENTE |  | Enel Sole | 0,00 | AUTOCESTELLO | NO | 10
LED W 5 | PZA ROVERELLA | 036040-C002869-005 | 036040-Q000037-001 | ALTRO | A PARETE | LED | 5 | 1 | SI | ADEGUATO | SI | TRIFASE | CAVO INTERRATO | IMPIANTO IP INDIPENDENTE | NON PRESENTE |  | Enel Sole | 0,00 | AUTOCESTELLO | NO | 10
LED W 5 | PZA ROVERELLA | 036040-C002869-006 | 036040-Q000037-001 | ALTRO | A PARETE | LED | 5 | 1 | SI | ADEGUATO | SI | TRIFASE | CAVO INTERRATO | IMPIANTO IP INDIPENDENTE | NON PRESENTE |  | Enel Sole | 0,00 | AUTOCESTELLO | NO | 10
LED W 5 | PZA ROVERELLA | 036040-C002869-007 | 036040-Q000037-001 | ALTRO | A PARETE | LED | 5 | 1 | SI | ADEGUATO | SI | TRIFASE | CAVO INTERRATO | IMPIANTO IP INDIPENDENTE | NON PRESENTE |  | Enel Sole | 0,00 | AUTOCESTELLO | NO | 10
Vapori con alogenuri W 1x70 | PZA ROVERELLA | 036040-C002870-001 | 036040-Q000037-001 | PROIETTORE | A PARETE | VAPORI CON ALOGENURI | 70 | 1 | SI | ADEGUATO | SI | TRIFASE | CAVO INTERRATO | IMPIANTO IP INDIPENDENTE | NON PRESENTE | (PROIETTORI NON SPEC.) | Enel Sole | 0,00 | AUTOCESTELLO | NO | 10
Vapori sodio alta pressione W 1x100 | VIA CASA PIFFERI | 036040-C002871-001 | 036040-Q000089-001 | ARMATURA CHIUSA | TESTA PALO | VAPORI SODIO ALTA PRESSIONE | 100 | 1 | SI | ADEGUATO | SI | TRIFASE | CAVO INTERRATO | IMPIANTO IP INDIPENDENTE | NON PRESENTE | (ARMATURE NON SPEC.) | Comune | 8,00 | AUTOCESTELLO | NO | 10